## 0209
0201 - 0209 Dirección General de Obras Públicas
ST 29.05 MAQUINAS Y EQUIPOS
DETALLE ACTIVOS | [5 empty] | Glosa N°7
Región | Ubicación | DESCRIPCION | SIGLA (Descriptor) | MARCA | MODELO | ESTADO | PATENTE | AÑO
Nivel Central | Departamento Prevención de Riesgos | Equipo con antigüedad mayor a 10 años, mantenimiento con mayor valor debido a escacez de repuestos y refrigerante fuera de norma - no es de eficiencia energética. | EQUIPO DE AIRE ACONDICIONADO TIPO SPLIT LG 12000 BTU | LG | 12000 | obsoleto, fallas mecánicas, sin repuestos en mercado | N/A | 2010
Nivel Central | Departamento Registro de Contratistas (Torre) | Equipo no operativo, no es posible reparar, utiliza refrigerante fuera de norma y no es de eficiencia energética. | EQUIPO DE AIRE ACONDICIONADO TIPO SPLIT LG 12000 | LG | 12000 | obsoleto, fallas mecánicas, sin repuestos en mercado | N/A
Nivel Central | Departamento de Fiscalización | Equipo no operativo, no es posible reparar, utiliza refrigerante fuera de norma y no es de eficiencia energética. | EQUIPO DE AIRE ACONDICIONADO TIPO SPLIT 12000 BTU | DUOCLIMA | FRIO CALOR | obsoleto, fallas mecánicas, sin repuestos en mercado | N/A | 2008
Nivel Central | Oficina Jefa de Gabinete | Equipo con antigüedad mayor a 10 años, mantenimiento con mayor valor debido a escacez de repuestos y refrigerante fuera de norma - no es de eficiencia energética. | EEAA SPLIT 12000 BTU | ANWO | 12000 BTU | obsoleto, fallas mecánicas, sin repuestos en mercado | N/A | 2012
Nivel Central | Oficina Jefe de Servicio | Equipo con antigüedad mayor a 10 años, mantenimiento con mayor valor debido a escacez de repuestos y refrigerante fuera de norma - no es de eficiencia energética. | EEAA SPLIT 12000 BTU | ANWO | 12000 BTU | obsoleto, fallas mecánicas, sin repuestos en mercado | N/A | 2012
Nivel Central | Departamento de Estudios | Equipo con antigüedad mayor a 10 años, mantenimiento con mayor valor debido a escacez de repuestos y refrigerante fuera de norma - no es de eficiencia energética. | EEAA VENTANA 12000 BTU | WESTPOINT | 12000 BTU | obsoleto, fallas mecánicas, sin repuestos en mercado | N/A | 2006
Nivel Central | Oficina de Partes | Equipo reiteradas fallas, refrigerante fuera de norma y no es de eficiencia energética. | EEAA SPLIT 24000 BTU | ANWO | 24000 BTU | obsoleto, fallas mecánicas, sin repuestos en mercado | N/A | 2012
Nivel Central | Sala de Reuniones Gabinete | Equipo con antigüedad mayor a 10 años, mantenimiento con mayor valor debido a escacez de repuestos y refrigerante fuera de norma - no es de eficiencia energética. | EQUIPO AIRE ACONDICIONADO 9000 BTU | HISENSE | KFR-25GW | obsoleto, fallas mecánicas, sin repuestos en mercado | N/A | 2008
Nivel Central | Oficina Jefatura Unidad de Modelos | Equipo con antigüedad mayor a 10 años, de menor capacidad al volumen de la oficina, mantenimiento con mayor valor debido a escacez de repuestos y refrigerante fuera de norma - no es de eficiencia energética. | EQUIPO AIRE ACONDICIONADO 9000 BTU | UNIONAIRE | RACO09A5 | obsoleto, fallas mecánicas, sin repuestos en mercado | N/A | 2001
Nivel Central | Departamento de Gestión y Desarrollo de Personas | Equipo con antigüedad mayor a 10 años, mantenimiento con mayor valor debido a escacez de repuestos y refrigerante fuera de norma - no es de eficiencia energética. | EEAA SPLIT 18000 BTU | ANWO | 18000 BTU | obsoleto, fallas mecánicas, sin repuestos en mercado | N/A | 2012
Nivel Central | Departamento Control de Gestión-SIAC (oficina jefatura) | Equipo con antigüedad mayor a 10 años, mantenimiento con mayor valor debido a escacez de repuestos y refrigerante fuera de norma - no es de eficiencia energética. | EQUIPO AIRE ACONDICIONADO 9000 BTU | LG | 9000 BTU | obsoleto, fallas mecánicas, sin repuestos en mercado | N/A | 2010
Nivel Central | Departamento Control de Gestión-SIAC (oficina analistas) | Equipo con antigüedad mayor a 10 años, mantenimiento con mayor valor debido a escacez de repuestos y refrigerante fuera de norma - no es de eficiencia energética. | AIRE ACONDICIONADO 12000 BTU | MELLAFE Y SALAS | MURO/WSM-127-HRC | obsoleto, fallas mecánicas, sin repuestos en mercado | N/A | 2010
Nivel Central | Departamento Registro de Contratistas (Hall) | Equipo con antigüedad mayor a 10 años, mantenimiento con mayor valor debido a escacez de repuestos y refrigerante fuera de norma - no es de eficiencia energética. | EQUIPO DE AIRE ACONDICIONADO 9000 BTU/HR | MIDEA | 9000 BTU | obsoleto, fallas mecánicas, sin repuestos en mercado | N/A | 2007
Nivel Central | Departamento de Fiscalización | Equipo reiteradas fallas, refrigerante fuera de norma y no es de eficiencia energética. | EQUIPO AIRE ACONDICIONADO 24000 BTU | FRIGIDAIRE | R410 | obsoleto, fallas mecánicas, sin repuestos en mercado | N/A | 2014
Nivel Central | Departamento Prevención de Riesgos (oficina jefatura) | Equipo reiteradas fallas, refrigerante fuera de norma y no es de eficiencia energética. | EQUIPO DE AIRE ACONDICIONADO TIPO SPLIT 9000 BTU | AIRSYS | AS09HV1-C | Fallas mecánicas, sin repuestos en mercado | N/A | 2015
Nivel Central | Departamento Registro de Contratistas (Torre) | Equipo con antigüedad mayor a 10 años, mantenimiento con mayor valor debido a escacez de repuestos y refrigerante fuera de norma - no es de eficiencia energética. | EQUIPO AIRE ACONDICIONADO 24000 BTU | FRIGIDAIRE | R410 | obsoleto | N/A | 2014
Nivel Central | Departamento Gestión y Territorio (UGIT) | Equipo reiteradas fallas, refrigerante fuera de norma y no es de eficiencia energética | EQUIPO DE AIRE ACONDICIONADO 24000 BTU | USUS TROTTER | LUX | Fallas mecánicas, sin repuestos en mercado | N/A | 2015

## 0210
0201 - 0210 Fiscalía
ST 29.05 MAQUINAS Y EQUIPOS
Glosa N°7
Región o UBICACION | DESCRIPCION | MARCA | MODELO | ESTADO | PATENTE | AÑO
Nivel Central | AIRE ACONDICIONADO | Anwo | Ventana | B | N/A | 2022
Nivel Central | AIRE ACONDICIONADO | Westpoint | Split | B | N/A
Nivel Central | AIRE ACONDICIONADO | Anwo | Ventana | B | N/A | 2022
Nivel Central | AIRE ACONDICIONADO | Anwo | Ventana | B | N/A | 2022
Nivel Central | AIRE ACONDICIONADO | Anwo | Ventana | B | N/A | 2022
Nivel Central | AIRE ACONDICIONADO | Anwo | Ventana | B | N/A | 2022
Nivel Central | AIRE ACONDICIONADO | Anwo | Ventana | B | N/A | 2020
Nivel Central | AIRE ACONDICIONADO | Anwo | Ventana | B | N/A | 2022
Nivel Central | AIRE ACONDICIONADO | Anwo | Ventana | B | N/A | 2022
Nivel Central | AIRE ACONDICIONADO | Anwo | Ventana | B | N/A | 2020
Nivel Central | AIRE ACONDICIONADO | Anwo | Ventana | B | N/A | 2022
Nivel Central | AIRE ACONDICIONADO | Anwo | Ventana | B | N/A | 2021
Nivel Central | AIRE ACONDICIONADO | Anwo | Ventana | B | N/A | 2020
Nivel Central | AIRE ACONDICIONADO | Anwo | Split | B | N/A | 2022
Nivel Central | AIRE ACONDICIONADO | Anwo | Split | B | N/A | 2022
Nivel Central | AIRE ACONDICIONADO | Anwo | Split | B | N/A | 2022
Nivel Central | AIRE ACONDICIONADO | Frigidaire | Portatil | B | N/A
Nivel Central | AIRE ACONDICIONADO | Anwo | Ventana | B | N/A | 2022
Nivel Central | AIRE ACONDICIONADO | Anwo | Ventana | B | N/A | 2022
Nivel Central | AIRE ACONDICIONADO | Anwo | Ventana | B | N/A | 2022
Nivel Central | AIRE ACONDICIONADO | Anwo | Ventana | B | N/A | 2022
Nivel Central | AIRE ACONDICIONADO | Anwo | Ventana | B | N/A | 2022
Nivel Central | AIRE ACONDICIONADO | Anwo | Split | B | N/A | 2022
Nivel Central | AIRE ACONDICIONADO | Anwo | Ventana | B | N/A | 2022
Nivel Central | AIRE ACONDICIONADO | Anwo | Ventana | B | N/A | 2022
Nivel Central | AIRE ACONDICIONADO | Anwo | Split | B | N/A | 2022
Nivel Central | AIRE ACONDICIONADO |  | Split | B | N/A | 2021
Nivel Central | AIRE ACONDICIONADO |  | Split | B | N/A | 2021
Nivel Central | AIRE ACONDICIONADO |  | Split | B | N/A | 2021
Nivel Central | AIRE ACONDICIONADO |  | Split | B | N/A | 2021
Nivel Central | AIRE ACONDICIONADO |  | Split | B | N/A | 2020
Nivel Central | AIRE ACONDICIONADO |  | Split | B | N/A | 2020
Nivel Central | AIRE ACONDICIONADO |  | Split | B | N/A | 2020
Región Metropolitana | AIRE ACONDICIONADO |  | Split | B | N/A
Región Metropolitana | AIRE ACONDICIONADO |  | Split | B | N/A

## 0213
0201 - 0213 Dirección de Contabilidad y Finanzas
ST 29.05 MAQUINAS Y EQUIPOS
Glosa N°7
JUSTIFICACIÓN | UBICACION | DESCRIPCION | MARCA | MODELO | ESTADO | PATENTE | AÑO
466757 | 14 | ASPIRADORA POLVO Y AGUA ITALIANA 30L FILTRO HEPA | LAVOR | LVC 30 XS | B | N/A | 2022
457065 | 13 | EQUIPO AIRE ACONDICIONADO SPLIT MURO 18.000 BTU | KENDAL | I3-ASM-18MDS UI | B | N/A | 2022
457063 | 13 | EQUIPO AIRE ACONDICIONADO SPLIT MURO 18.000 BTU | KENDAL | I3-ASM-18MDS UI | B | N/A | 2022
457062 | 13 | EQUIPO DE AIRE ACONDICIONADO SPLIT MURO 12.000 BTU | KENDAL | I2-ASM-12MDS UI | B | N/A | 2022
457061 | 13 | EQUIPO DE AIRE ACONDICIONADO SPLIT MURO 12.000 BTU | KENDAL | I2-ASM-12MDS UI | B | N/A | 2022
457060 | 13 | EQUIPO DE AIRE ACONDICIONADO SPLIT MURO 12.000 BTU | KENDAL | I2-ASM-12MDS UI | B | N/A | 2022
457059 | 13 | EQUIPO DE AIRE ACONDICIONADO SPLIT MURO 12.000 BTU | KENDAL | I2-ASM-12MDS UI | B | N/A | 2022
457058 | 13 | EQUIPO DE AIRE ACONDICIONADO SPLIT MURO 12.000 BTU | KENDAL | I2-ASM-12MDS UI | B | N/A | 2022
457057 | 13 | EQUIPO DE AIRE ACONDICIONADO SPLIT MURO 12.000 BTU | KENDAL | I2-ASM-12MDS UI | B | N/A | 2022
457056 | 13 | EQUIPO DE AIRE ACONDICIONADO SPLIT MURO 12.000 BTU | KENDAL | I2-ASM-12MDS UI | B | N/A | 2022
457055 | 13 | EQUIPO DE AIRE ACONDICIONADO SPLIT MURO 12.000 BTU | KENDAL | I2-ASM-12MDS UI | B | N/A | 2022
457054 | 13 | EQUIPO DE AIRE ACONDICIONADO SPLIT MURO 12.000 BTU | KENDAL | I2-ASM-12MDS UI | B | N/A | 2022
457052 | 13 | EQUIPO DE AIRE ACONDICIONADO SPLIT MURO 12.000 BTU | KENDAL | I2-ASM-12MDS UI | B | N/A | 2022
457051 | 13 | EQUIPO DE AIRE ACONDICIONADO SPLIT MURO 12.000 BTU | KENDAL | I2-ASM-12MDS UI | B | N/A | 2022
457050 | 13 | EQUIPO DE AIRE ACONDICIONADO SPLIT MURO 12.000 BTU | KENDAL | I2-ASM-12MDS UI | B | N/A | 2022
457049 | 13 | EQUIPO DE AIRE ACONDICIONADO SPLIT MURO 12.000 BTU | KENDAL | I2-ASM-12MDS UI | B | N/A | 2022
457048 | 13 | EQUIPO DE AIRE ACONDICIONADO SPLIT MURO 12.000 BTU | KENDAL | I2-ASM-12MDS UI | B | N/A | 2022
457047 | 13 | EQUIPO DE AIRE ACONDICIONADO SPLIT MURO 12.000 BTU | KENDAL | I2-ASM-12MDS UI | B | N/A | 2022
457046 | 13 | EQUIPO DE AIRE ACONDICIONADO SPLIT MURO 12.000 BTU | KENDAL | I2-ASM-12MDS UI | B | N/A | 2022
457045 | 13 | EQUIPO DE AIRE ACONDICIONADO SPLIT MURO 12.000 BTU | KENDAL | I2-ASM-12MDS UI | B | N/A | 2022
457043 | 13 | EQUIPO DE AIRE ACONDICIONADO SPLIT MURO 12.000 BTU | KENDAL | I2-ASM-12MDS UI | B | N/A | 2022
456913 | 14 | ESTUFA A PELLET AMESTY 6100 | AMESTI | 6100 | B | N/A | 2022
456912 | 14 | ESTUFA A PELLET AMESTY ITALY 6100 | AMESTI | 6100 | B | N/A | 2022
456911 | 14 | ESTUFA A PELLET AMESTY ITALY 6100 | AMESTI | 6100 | B | N/A | 2022
451921 | 4 | CAMARA FOTOGRAFICA 14.1 MP | SONY | CYBER SHOT | B | N/A | 2022
447451 | 13 | EQUIPO DE AIRE ACONDIONADO | KHONE | CS09HA | B | N/A | 2021
447450 | 13 | EQUIPO DE AIRE ACONDICONADO | TECNAPEX | ASWH09A4EJ | B | N/A | 2021
447449 | 13 | EQUIPO DE AIRE ACONDICIONADO | CLARK | CST09HRI | B | N/A | 2021
447447 | 13 | EQUIPO DE AIRE ACONDICIONADO | SMARCOOL | SMART1SE | B | N/A | 2021
442588 | 15 | EQUIPO DE AIRE ACONDICIONADO SLIT MURO 12000 BTU | IKA | 21FH12 | B | N/A | 2021
442019 | 16 | ATOMIZADOR ULTRAVIOLETA ELECTRICO PORTATIL | HEALTHY | LIFESTYLE | B | N/A | 2021
442018 | 17 | ATOMIZADOR ULTRAVIOLETA ELECTRICO PORTATIL | HEALTHY | LIFESTYLE | B | N/A | 2021
442017 | 12 | ATOMIZADOR ULTRAVIOLETA ELECTRICO PORTATIL | HEALTHY | LIFESTYLE | B | N/A | 2021
442016 | 11 | ATOMIZADOR ULTRAVIOLETA ELECTRICO PORTATIL | HEALTHY | LIFESTYLE | B | N/A | 2021
442015 | 10 | ATOMIZADOR ULTRAVIOLETA ELECTRICO PORTATIL | HEALTHY | LIFESTYLE | B | N/A | 2021
442014 | 14 | ATOMIZADOR ULTRAVIOLETA ELECTRICO PORTATIL | HEALTHY | LIFESTYLE | B | N/A | 2021
442013 | 9 | ATOMIZADOR ULTRAVIOLETA ELECTRICO PORTATIL | HEALTHY | LIFESTYLE | B | N/A | 2021
442012 | 8 | ATOMIZADOR ULTRAVIOLETA ELECTRICO PORTATIL | HEALTHY | LIFESTYLE | B | N/A | 2021
442011 | 7 | ATOMIZADOR ULTRAVIOLETA ELECTRICO PORTATIL | HEALTHY | LIFESTYLE | B | N/A | 2021
442010 | 13 | ATOMIZADOR ULTRAVIOLETA ELECTRICO PORTATIL | HEALTHY | LIFESTYLE | B | N/A | 2021
442009 | 16 | ATOMIZADOR ULTRAVIOLETA ELECTRICO PORTATIL | HEALTHY | LIFESTYLE | B | N/A | 2021
442008 | 5 | ATOMIZADOR ULTRAVIOLETA ELECTRICO PORTATIL | HEALTHY | LIFESTYLE | B | N/A | 2021
442007 | 4 | ATOMIZADOR ULTRAVIOLETA ELECTRICO PORTATIL | HEALTHY | LIFESTYLE | B | N/A | 2021
442006 | 3 | ATOMIZADOR ULTRAVIOLETA ELECTRICO PORTATIL | HEALTHY | LIFESTYLE | B | N/A | 2021
442005 | 2 | ATOMIZADOR ULTRAVIOLETA ELECTRICO PORTATIL | HEALTHY | LIFESTYLE | B | N/A | 2021
442004 | 1 | ATOMIZADOR ULTRAVIOLETA ELECTRICO PORTATIL | HEALTHY | LIFESTYLE | B | N/A | 2021
442003 | 13 | ATOMIZADOR ULTRAVIOLETA ELECTRICO PORTATIL | HEALTHY | LIFESTYLE | B | N/A | 2021
442002 | 15 | ATOMIZADOR ULTRAVIOLETA ELECTRICO PORTATIL | HEALTHY | LIFESTYLE | B | N/A | 2021
441805 | 13 | EQUIPO DE AIRE ACONDICIONADO INVERTER 18.000 BTU | MIDEA | FOREST MSAFC-18HRDN1 | B | N/A | 2021
441804 | 13 | EQUIPO DE AIRE ACONDICIONADO INVERTER 12.000 BTU | MIDEA | FOREST MSAFB -12HRDN1 | B | N/A | 2021
441803 | 13 | EQUIPO DE AIRE ACONDICIONADO INVERTER 12.000 BTU | MIDEA | FOREST MSAFB -12HRDN1 | B | N/A | 2021
441800 | 13 | EQUIPO DE AIRE ACONDICIONADO INVERTER 12.000 BTU | MIDEA | FOREST MSAFB - 12 HRDN1 | B | N/A | 2021
441799 | 13 | EQUIPO DE AIRE ACONDICIONADO SPLIT INVERTER 12.000 BTU | MIDEA | FOREST MSAFB-12HRDN1 | B | N/A | 2021
441753 | 15 | EQUIPO DE AIRE ACONDICIONADO | IKA | 20FH12 | B | N/A | 2020
441752 | 15 | EQUIPO AIRE ACONDICIONADO | IKA | 20FH12 | B | N/A | 2020
439629 | 4 | DISPENSADOR AGUA FRIA Y CALIENTE PAGO A TRAVES PROPIO PECULIO | DALI |  | B | N/A | 2020
430670 | 5 | KIT DE VIDEO PORTERO 3010 4 PIEZAS | POLI | 3010 | B | N/A | 2019
429341 | 13 | EQUIPO AIRE ACONDICIONADO | MCQUAY | MCS-104012 | B | N/A | 2019
429014 | 3 | PERFORADOR 150 HJ REXEL HD 2150 | REXEL | HD2150 | B | N/A | 2019
428234 | 13 | EXTRACTOR DE AIRE | BROAN | MURAL | B | N/A | 2019
428233 | 13 | EXTRACTOR DE AIRE | BROAN | MURAL | B | N/A | 2019
425771 | 3 | REFRIGERADOR SINDELEN COMBI RD-2100SI | SINDELEN | COMBI | B | N/A | 2019
425638 | 13 | LAMPARA DE EMERGENCIA DUAL LED | TECHNO LAMP | EXL-660LW | B | N/A | 2019
425637 | 13 | LAMPARA DE EMERGENCIA DUAL LED | TECHNO LAMP | EXL-660LW | B | N/A | 2019
425636 | 13 | LAMPARA DE EMERGENCIA DUAL LED | TECHNO LAMP | EXL-660LW | B | N/A | 2019
425635 | 13 | LAMPARA DE EMERGENCIA DUAL LED | TECHNO LAMP | EXL-660LW | B | N/A | 2019
425634 | 13 | LAMPARA DE EMERGENCIA DUAL LED | TECHNO LAMP | EXL-660LW | B | N/A | 2019
425633 | 13 | LAMPARA DE EMERGENCIA DUAL LED | TECHNO LAMP | EXL-660LW | B | N/A | 2019
425632 | 13 | LAMPARA DE EMERGENCIA DUAL LED | TECHNO LAMP | EXL-660LW | B | N/A | 2019
425631 | 13 | LAMPARA DE EMERGENCIA DUAL LED | TECHNO LAMP | EXL-660LW | B | N/A | 2019
424669 | 12 | TELON EPSON | EPSON | 152 | B | N/A | 2017
424275 | 5 | CORCHETERA ELECTRICA | SWINGLINE | OPTIMA70 | B | N/A | 2018
424274 | 5 | CORCHETERA ELECTRICA | SWINGLINE | OPTIMA70 | B | N/A | 2018
424225 | 13 | AIRE ACONDICIONADO | FRIGIDAIRE | FSE12P15DW | B | N/A | 2018
424220 | 13 | AIRE ACONDICIONADO | AIRWELL | DELTA F-18 | B | N/A | 2018
424219 | 13 | AIRE ACONDICIONADO | AIRWELL | DELTA F-18 | B | N/A | 2018
424218 | 13 | AIRE ACONDICIONADO | AIRWELL | AWSI-HGF009-N11 | B | N/A | 2018
424217 | 13 | AIRE ACONDICIONADO | AIRWELL | AWSI-HGF009-N11 | B | N/A | 2018
424216 | 13 | AIRE ACONDICIONADO | AIRWELL | AWSI-HGF009-N11 | B | N/A | 2018
424215 | 13 | AIRE ACONDICIONADO | AIRWELL | AWSI-HGF009-N11 | B | N/A | 2018
423226 | 13 | PLASTIFICADORA | GBC | FUSION 3000L A4 | B | N/A | 2018
421882 | 13 | EQUIPO DE AIRE ACONDICIONADO | KHONE |  | B | N/A | 2018
412232 | 13 | HORNO MICROONDAS | THOMAS | TH-20DM | B | N/A | 2018
410273 | 13 | HORNO MICROONDAS | THOMAS | TH - 20 DM | B | N/A | 2018
409612 | 5 | MAQUINA ASPIRADORA | KARCHER | FP 303 | B | N/A | 2017
408273 | 13 | ALARGADOR ROLLO 50 METROS | HALUX | MULTIPLE | B | N/A | 2017
408272 | 13 | ALARGADOR ROLLO 50 METROS | HALUX | MULTIPLE | B | N/A | 2017
408172 | 13 | TRITURADORA DE PAPEL | IDEAL | 2220 | B | N/A | 2017
402253 | 13 | REFRIGERADOR. FREEZER MABE HOR. 200LT-FDHM200BY0 | MABE | FHV7 | B | N/A | 2017
402088 | 13 | REFRIGERADOR FRIGOBAR | GRAL. ELECTRIC | GAG5SAMRCS | B | N/A | 2017
401775 | 13 | TRITURADORA DE PAPEL | DAHLE | 22080 | B | N/A | 2017
401497 | 13 | CORCHETERA EXTRA FUERTE 70/HJS COLOR NEGRO/GRIS | SWINGLINE | OPTIMA 70 | B | N/A | 2017
399015 | 13 | PARLANTE EQUIPO DE AUDIO | SKP | 210MA | B | N/A | 2016
399014 | 13 | PARLANTE EQUIPO DE AUDIO | SKP | 210MA | B | N/A | 2016
395954 | 13 | CORCHETERA ELECTRICA CAPAC. 70 HJS. COLOR GRIS CON NEGRO | SWINGLINE | OPTIMA 70 | B | N/A | 2016
395338 | 13 | AIRE ACONDICIONADO SPLIT MURO 12.000 BTU KONE | KONE | SPLIT MURO | B | N/A | 2016
395337 | 13 | AIRE ACONDICIONADO SPLIT MURO 9.000 BTU KONE | KONE | SPLIT MURO | B | N/A | 2016
395336 | 13 | AIRE ACONDICIONADO SPLIT MURO 9.000 BTU KONE | KONE | SPLIT MURO | B | N/A | 2016
394266 | 13 | CAFETERA 5.9 LITROS | WEST BEND | 58016 V | B | N/A | 2016
394227 | 14 | TRITURADORA DES RELEX CC175 | PROMAX | V60 | B | N/A | 2016
394205 | 13 | ENCUADERNADORA ESPIRALERA | SPIRALMACHINE | OFFILINE | B | N/A | 2016
392280 | 13 | CORCHETERA BOSTITCH 250 HJS. | BOSTITCH | 540 SB35 | B | N/A | 2016
392279 | 13 | CORCHETERA BOSTITCH 250 HJS. | BOSTITCH | 540 SB35 | B | N/A | 2016
392278 | 13 | CORCHETERA BOSTITCH 250 HJS | BOSTITCH | 540 SB35 | B | N/A | 2016
392277 | 13 | CORCHETERA BOSTITCH 250 HJS. | BOSTITCH | 540 SB35 | B | N/A | 2016
391839 | 5 | EQUIPO DE AIRE ACONDICIONADO | KHONE | CS-12HA | B | N/A | 2016
391838 | 5 | EQUIPO DE AIRE ACONDICIONADO | KHONE | CS-12HA | B | N/A | 2016
391631 | 5 | TRITURADORA DE PAPEL | FELLOWES | PS79CI | B | N/A | 2016
391555 | 7 | TERMO ELECTRICO ACERO 20 LITROS | CTA | WB-20 | B | N/A | 2016
390261 | 4 | ENCUADERNADORA | DIAZOL | ESPIRAMATIC | B | N/A | 2016
389723 | 7 | ASPIRADORA INDUSTRIAL | LUSTER | BF580 | B | N/A | 2016
389420 | 15 | DISPENSADOR DE AGUA FRIO-CALIENTE | SHIVA | YDT101 | B | N/A | 2016
389338 | 16 | SECADOR DE MANOS ELECTRICO CON CARCASA METALICA | MEDICLINICS | OPTIMA M99 | B | N/A | 2010
389337 | 16 | SECADOR DE MANOS ELECTRICO CON CARCASA METALICA | MEDICLINICS | OPTIMA M99 | B | N/A | 2010
389335 | 16 | SECADOR DE MANOS ELECTRICO CON CARCASA METALICA | MEDICLINICS | OPTIMA M99 | B | N/A | 2010
389332 | 13 | SECADOR DE MANOS ELECTRICO CON CARCASA METALICA | MEDICLINICS | OPTIMA M99 | B | N/A | 2010
389331 | 13 | SECADOR DE MANOS ELECTRICO CON CARCASA METALICA | MEDICLINICS | OPTIMA M99 | B | N/A | 2010
389330 | 13 | SECADOR DE MANOS ELECTRICO CON CARCASA METALICA | MEDICLINICS | OPTIMA M99 | B | N/A | 2010
389329 | 13 | SECADOR DE MANOS ELECTRICO CON CARCASA METALICA | MEDICLINICS | OPTIMA M99 | B | N/A | 2010
389328 | 13 | SECADOR DE MANOS ELECTRICO CON CARCASA METALICA | MEDICLINICS | OPTIMA M99 | B | N/A | 2010
389326 | 13 | SECADOR DE MANOS ELECTRICO CON CARCASA METALICA | MEDICLINICS | OPTIMA M99 | B | N/A | 2010
389039 | 13 | REFRIGERADOR 2 PUERTAS/126,5X54X57 GRIS | MADEMSA | CELSIUS MR-320 SILVER | B | N/A | 2010
389038 | 13 | REFRIGERADOR 2 PUERTAS/ 126,5X54X57 GRIS | MADEMSA | CELSIUS MR-320 SILVER | B | N/A | 2010
388796 | 11 | MAQUINA DISPENSADORA DE AGUA FRIO/CALIENTE | DALI | LB-16 L/E | B | N/A | 2016
385467 | 13 | CORCHETERA ELECTRICA/70HJS | SWINGLINE | OPTIMA70 | B | N/A | 2015
385466 | 13 | CORCHETERA ELECTRICA/70HJS | SWINGLINE | OPTIMA70 | B | N/A | 2015
385465 | 13 | CORCHETERA ELECTRICA/70HJS | SWINGLINE | OPTIMA70 | B | N/A | 2015
384571 | 2 | REFRIGERADOR GENERAL FRIGOBAR 120 LTS. | MABE | MAC120BO | B | N/A | 2015
382749 | 13 | ESTUFA A GAS GLP INFRARROJA | CALMA | CFH11000 | B | N/A | 2015
382748 | 6 | ESTUFA A GAS GLP INFRARROJA | CALMA | CFH11000 | B | N/A | 2015
382747 | 13 | TRITURADORA DESTRUCTORA 24 HJS CORTE EN TIRAS 3,9MM | HSM | SECURIO B24 | B | N/A | 2015
381679 | 4 | ASPIRADORA | THOMAS | JUNIOR 1516 | B | N/A | 2015
381575 | 13 | IONIZADOR PURIFICADOR DE AIRE | NEOTEC | XJ3900A | B | N/A | 2015
381574 | 13 | IONIZADOR PURIFICADOR DE AIRE | NEOTEC | XJ3900A | B | N/A | 2015
381573 | 13 | EQUIPO AIRE ACONDICIONADO PORTATIL 12000BTU CALIENTE/FRIO COLOR BLANCO | NORWOOD | ACNPK-12B | B | N/A | 2015
380373 | 14 | ESTUFA A GAS INFRARROJA 11KG_3 NIVELES DE POTENCIA_ELECTROVENTILADOR EXPANSOR | CALMA | CFH11000 | B | N/A | 2015
379183 | 6 | PERFORADORA ORIFICIO INDUSTRIAL | BOSTITCH | 2 A 4 ORIFICIO INDUSTRIAL | B | N/A | 2015
379182 | 6 | PERFORADORA ORIFICIO INDUSTRIAL | BOSTITCH | 2 A 4 ORIFICIOS INDUSTRIA | B | N/A | 2015
379181 | 6 | PURIFICADOR DE AIRE | HYLA | HDL-616 | B | N/A | 2015
379180 | 6 | PURIFICADOR DE AIRE | HYLA | HDL-616 | B | N/A | 2015
379179 | 6 | PURIFICADOR DE AIRE | HYLA | HDL-616 | B | N/A | 2015
379010 | 5 | EQUIPO AIRE ACONDICIONADO 9000 BTU | KHONE | CS-09HA | B | N/A | 2015
379009 | 5 | EQUIPO AIRE ACONDICIONADO 9000 BTU | KHONE | CS-09HA | B | N/A | 2015
378730 | 5 | CORCHETERA ELECTRICA | SWINQLINE | OPTIMA70 | B | N/A | 2015
378098 | 13 | CORCHETERA INDUSTRIAL 23/6 23/8 23/10 23/13 23/15 23/17 23/20 | ISOFIT | CI-2500 | B | N/A | 2015
378097 | 13 | CORCHETERA INDUSTRIAL 23/6 23/8 23/10 23/13 23/15 23/17 23/20 | ISOFIT | CI-2500 | B | N/A | 2015
378096 | 13 | CORCHETERA INDUSTRIAL 23/6 23/8 23/10 23/13 23/15 23/17 23/20 | ISOFIT | CI-2500 | B | N/A | 2015
378095 | 13 | CORCHETERA INDUSTRIAL 23/6 23/8 23/10 23/13 23/15 23/17 23/20 | ISOFIT | CI-2500 | B | N/A | 2015
378094 | 13 | CORCHETERA INDUSTRIAL 23/6 23/8 23/10 23/13 23/15 23/17 23/20 | ISOFIT | CI-2500 | B | N/A | 2015
378093 | 13 | CORCHETERA INDUSTRIAL 23/6 23/8 23/10 23/13 23/15 23/17 23/20/ | ISOFIT | CI-2500 | B | N/A | 2015
377083 | 3 | HORNO ELECTRICO | SOMELA | 12 LTS | B | N/A | 2015
377055 | 2 | VENTILADOR ENFRIADOR TORRE OSCILANTE | AIROLITE | EVT-2018-T15 | B | N/A | 2015
377053 | 2 | VENTILADOR ENFRIADOR TORRE OSCILANTE | AIROLITE | EVT-2018-T15 | B | N/A | 2015
377052 | 2 | VENTILADOR PISO ALTO RENDIMIENTO | AIROLITE | V20AAV16-T15 | B | N/A | 2015
376999 | 3 | ASPIRADORA INDUSTRIAL | NEO NEXT | AH 1160 | B | N/A | 2015
376958 | 13 | CAMARA DIGITAL/ZOOM EFS18-55MM F3.5-5.6 IS STM/CORREA/CARGADOR BATERIA/BAT/C.INT | CANON | EOS REBEL T5I | B | N/A | 2015
376848 | 14 | ESTUFA A GAS LICUADO DE 11 A 15 KG | ENINSA | ER2CL GL | B | N/A | 2015
376846 | 13 | CORCHETERA ELECTRICA CAPAC 20 HJS | IDEAL | 8520 | B | N/A | 2015
376845 | 13 | CORCHETERA ELECTRICA CAPAC 20 HJS | IDEAL | 8520 | B | N/A | 2015
376844 | 13 | CORCHETERA ELECTRICA CAPAC 20 HJS | IDEAL | 8520 | B | N/A | 2015
376843 | 13 | CORCHETERA ELECTRICA CAPAC 20 HJS | IDEAL | 8520 | B | N/A | 2015
376842 | 13 | CORCHETERA ELECTRICA CAPAC 20 HJS | IDEAL | 8520 | B | N/A | 2015
376841 | 13 | CORCHETERA ELECTRICA CAPAC 20 HJS | IDEAL | 8520 | B | N/A | 2015
376840 | 13 | CORCHETERA ELECTRICA CAPAC 20 HJS | IDEAL | 8520 | B | N/A | 2015
376839 | 13 | CORCHETERA ELECTRICA CAPAC 20 HJS | IDEAL | 8520 | B | N/A | 2015
376838 | 13 | CORCHETERA ELECTRICA CAPAC 20 HJS | IDEAL | 8520 | B | N/A | 2015
376836 | 13 | CORCHETERA ELECTRICA CAPAC 20 HJS | IDEAL | 8520 | B | N/A | 2015
376835 | 13 | CORCHETERA ELECTRICA CAPAC 20 HJS | IDEAL | 8520 | B | N/A | 2015
376834 | 13 | CORCHETERA ELECTRICA CAPAC 20 HJS | IDEAL | 8520 | B | N/A | 2015
376833 | 13 | CORCHETERA ELECTRICA CAPAC 20 HJS} | IDEAL | 8520 | B | N/A | 2015
376832 | 13 | CORCHETERA ELECTRICA CAPAC 20 HJS} | IDEAL | 8520 | B | N/A | 2015
376593 | 13 | TRITURADORA DE PAPEL CORTE EN CRUZ 3X25MM 7 HJS A LA VEZ/ 90 HOJAS APP X MIN | IDEAL | 2240CC | B | N/A | 2015
376355 | 13 | VENTILADOR ENFRIADOR EVAPORATIVO TORRE OSCILANTE | AIROLITE | EVT-2018 | B | N/A | 2015
374608 | 13 | EQUIPO AIRE ACONDICIONADO 12000 BTU | KHONE | CS-12HA | B | N/A | 2014
374607 | 13 | EQUIPO AIRE ACONDICIONADO 9000 BTU | KHONE | CS-09HA | B | N/A | 2014
374606 | 13 | EQUIPO AIRE ACONDICIONADO 9000 BTU | KHONE | CS-09HA | B | N/A | 2014
374605 | 13 | EQUIPO AIRE ACONDICIONADO 9000 BTU | KHONE | CS-09HA | B | N/A | 2014
374604 | 13 | EQUIPO AIRE ACONDICIONADO 9000 BTU | KHONE | CS-09HA | B | N/A | 2014
374603 | 13 | EQUIPO AIRE ACONDICIONADO 18000 BTU | KHONE | CS-18HA | B | N/A | 2014
374602 | 13 | EQUIPO AIRE ACONDICIONADO 18000 BTU | KHONE | CS-18HA | B | N/A | 2014
374599 | 13 | EQUIPO AIRE ACONDICIONADO 18000 BTU | KHONE | CS-18HA | B | N/A | 2014
374598 | 13 | EQUIPO AIRE ACONDICIONADO 18000 BTU | KHONE | CS-18HA | B | N/A | 2014
374597 | 13 | EQUIPO AIRE ACONDICIONADO 18000 BTU | KHONE | CS-18HA | B | N/A | 2014
374595 | 13 | EQUIPO AIRE ACONDICIONADO 24000 BTU | KHONE | CS-24HA | B | N/A | 2014
374593 | 13 | EQUIPO AIRE ACONDICIONADO 24000 BTU | KHONE | CS-24HA | B | N/A | 2014
374592 | 13 | EQUIPO AIRE ACONDICIONADO 12000 BTU | KHONE | CS-12HA | B | N/A | 2014
374591 | 13 | EQUIPO AIRE ACONDICIONADO 12000 BTU | KHONE | CS-12HA | B | N/A | 2014
374588 | 13 | EQUIPO AIRE ACONDICIONADO 9000 BTU | KHONE | CS-09HA | B | N/A | 2014
374566 | 13 | EQUIPO AIRE ACONDICIONADO 12000 BTU | KHONE | CS-12HA | B | N/A | 2014
374564 | 13 | EQUIPO AIRE ACONDICIONADO 12000 BTU | KHONE | CS-12HA | B | N/A | 2014
374562 | 13 | EQUIPO AIRE ACONDICIONADO 9000 BTU | KHONE | CS-09HA | B | N/A | 2014
371380 | 3 | MAQUINA ANILLADORA IBISPIRAL | IBICO | IBISPIRAL | B | N/A | 2014
370770 | 13 | HORNO ELECTRIVO 10 LITROS | SOMELA | TOASTOVEN TO1001 | B | N/A | 2014
370769 | 13 | HORNO ELECTRICO 10 LITROS | SOMELA | TOASTOVEN TO1001 | B | N/A | 2014
370767 | 13 | HORNO ELECTRICO 28 LITROS | SOMELA | ROTISSERIE TO2800RC | B | N/A | 2014
370043 | 13 | MICROONDA, CAPAC 23 LITROS | THOMAS | TH-23D02 | B | N/A | 2014
369446 | 13 | CONTADORA DE BILLETES,VERIF DE BILL FALSOS,CAPAC 500BILL, 248X270X245 | BAIJIA/TOTALPAC | BJ-2100UV | B | N/A | 2014
369327 | 13 | EQUIPO AIRE ACONDICIONADO 18000BTU | KHONE | CS-18HA | B | N/A | 2014
369325 | 13 | EQUIPO AIRE ACONDICIONADO 12000BTU | KHONE | CS-12HA | B | N/A | 2014
369318 | 4 | TRITURADORA DE PAPEL | REXEL | RSS2232 | B | N/A | 2014
369313 | 13 | CALEFACTOR ELECTRICO | OSTER | BOF1500-LA051 | B | N/A | 2014
369312 | 13 | CALEFACTOR ELECTRICO | OSTER | BOF1500-LA051 | B | N/A | 2014
368505 | 1 | MAQUINA DISPENSADOR DE AGUA PEDESTAL | LIFE EXILER | YR5-D | B | N/A | 2014
368352 | 3 | CAMARA ULTRACOMPACTA CON ZOOM OPTICO DE 30X, 20,4 MEGAPIXELES APP | SONY | CYBERSHOT DSC-HX50V | B | N/A | 2014
367510 | 13 | CALCULADORA 14 DIGITOS CON ROLLO CALCULO DE COSTO/VENTA/MARGEN/IMPTO. | CASIO | DR-240TM | B | N/A | 2014
367507 | 13 | CALCULADORA 14 DIGITOS CON ROLLO CALCULO DE COSTO/VENTA/MARGEN/IMPTO. | CASIO | DR-240TM | B | N/A | 2014
367096 | 14 | CLIMATIZA TIPO CASETTE | ANWO | GL | B | N/A | 2014
367095 | 14 | CLIMATIZA TIPO CASETTE | ANWO | GL | B | N/A | 2014
365568 | 13 | TELEVISOR/MONITOR LED 32" | AOC | LE32W234D | B | N/A | 2014
364752 | 13 | PLASTIFICADORA FELLOWES SATURN2 A3 33 CMS 130513 | FELLOWES | SATURN2 A3 | B | N/A | 2013
364299 | 13 | EQUIPO SPLIT MURO 9000BTU/ CONTROL REMOTO/ R-22 | PCTRONIX | PC9000HP | B | N/A | 2013
358008 | 6 | REFRIGERADOR | MADEMSA | MR-740 G | B | N/A | 2010
358004 | 6 | TRITURADORA DE PAPEL | IDEAL | 2260 | B | N/A | 2011
348571 | 14 | TELEVISOR FULL HD 40" | SONY | BRAVIA KDL40BX455 | B | N/A | 2012
348570 | 16 | TELEVISOR FULL HD 40" | SONY | BRAVIA KDL40BX455 | B | N/A | 2012
348569 | 12 | TELEVISOR FULL HD 40" | SONY | BRAVIA KDL40BX455 | B | N/A | 2012
348568 | 11 | TELEVISOR FULL HD 40" | SONY | BRAVIA KDL40BX455 | B | N/A | 2012
348566 | 8 | TELEVISOR FULL HD 40" | SONY | BRAVIA KDL40BX455 | B | N/A | 2012
348565 | 7 | TELEVISOR FULL HD 40" | SONY | BRAVIA KDL40BX455 | B | N/A | 2012
348564 | 6 | TELEVISOR FULL HD 40" | SONY | BRAVIA KDL40BX455 | B | N/A | 2012
348563 | 4 | TELEVISOR FULL HD 40" | SONY | BRAVIA KDL40BX455 | B | N/A | 2012
348562 | 3 | TELEVISOR FULL HD 40" | SONY | BRAVIA KDL40BX455 | B | N/A | 2012
348561 | 2 | TELEVISOR FULL HD 40" | SONY | BRAVIA KDL40BX455 | B | N/A | 2012
348557 | 15 | TELEVISOR FULL HD 40" | SONY | BRAVIA KDL40BX455 | B | N/A | 2012
347125 | 13 | CORCHETERA ELECTRICA 20HOJAS 26/6 | SDI | 1171 | B | N/A | 2012
347123 | 13 | CORCHETERA ELECTRICA 20 HOJAS 26/6 | SDI | 1171 | B | N/A | 2012
346585 | 13 | TRITURADORA DE PAPEL 150 HOJAS MAX POR DIA | IDEAL | 2240 | B | N/A | 2012
345461 | 8 | VENTILADOR |  |  | B | N/A | 2000
345370 | 8 | SECADOR DE MANO AUTOMATICO JUNIOR | MEDICLINICS | JUNIOR M-88A | B | N/A | 2011
341306 | 13 | EQ.AIRE ACONDICIONADO 24000 BTU ECOLOGICO | HVAC | ZH/JT-01 | B | N/A | 2012
341206 | 6 | EQ.AIRE ACONDICIONADO PORTATIL 9000 BTU | PC TRONIX | PC26-AMDII | B | N/A | 2010
341186 | 2 | EQ.AIRE ACONDICIONADO PORTATIL 9000 BTU | PC TRONIX | PC26-AMDII | B | N/A | 2010
341126 | 6 | EQ.AIRE ACONDICIONADO PORTATIL 9.000 BTU | PC TRONIX | PC26-AMDII | B | N/A | 2010
340106 | 12 | TRITURADORA DE PAPEL | FELLOWES | P-58C5 | B | N/A | 2011
339882 | 15 | DISPENSADOR AGUA FRIA / CALIENTE | SHIVA | YDT101 | B | N/A | 2009
325827 | 9 | CAMARA FOTOGRAFICA CANON | CANON | SX130 | B | N/A | 2011
325567 | 11 | ASPIRADORA INDUSTRIAL POLVO/AGUA 70 LITROS | LUSTER | BF580 | B | N/A | 2012
324946 | 5 | CAMARA FOTOGRAFICA 14.1 MEGAPIXELES CYBER SHOT | SONY | DSC-W520 | B | N/A | 2011
323266 | 13 | TIMBRE FOLIADOR REINER B2 5.5NM 107 | REINER | B2 | B | N/A | 2012
322666 | 6 | CORCHETERA ELECTRICA | RAPID | 66/7 | B | N/A | 2010
320026 | 9 | CORCHETERA ELECTRICA |  | RAPID 105E | B | N/A | 2011
319830 | 9 | REFRIGERADOR FR-3603 | FENSA | 3603 | B | N/A | 2010
319829 | 9 | ESTUFA INFRA R-4200 | TROTTER | IRV42-363 | B | N/A | 2010
319828 | 9 | ESTUFA INFRA R-4200 | TROTTER | IRV42-363 | B | N/A | 2010
319827 | 9 | ESTUFA INFRA R-4200 | TROTTER | IRV42-363 | B | N/A | 2010
319826 | 9 | ESTUFA INFRA R-4200 | TROTTER | IRV42-363 | B | N/A | 2010
319807 | 9 | ESTUFA INFRA R-4200 | TROTTER | IRV42-363 | B | N/A | 2010
319786 | 9 | AIRE AC SPLIT 12000 R/22 URSUS | TROTTER |  | B | N/A | 2007
319589 | 7 | ENCUADERNADORA | IBICO | IBISPIRAL | B | N/A | 2012
319528 | 10 | HORNO-MICROONDAS | THOMAS | TH-28D2G | B | N/A | 2012
319512 | 3 | TRITURADORA-DESTRUCTORA | REXEL | MERCURY RSS2232 | B | N/A | 2012
317146 | 13 | GRABADORA DIGITAL SONY | SONY | ICD-PX312F/C | B | N/A | 2012
311386 | 11 | CAMARA FOTOGRAFICA DIGITAL | SONY | DSC-W560 | B | N/A | 2011
307240 | 8 | CÀMARA FOTOGRÀFICA CANON POWERSHOT | CANON |  | B | N/A | 2011
307020 | 13 | MAQUINA ROTULADORA BROTHER PT-2730 | BROTHER | PT-2730 | B | N/A | 2011
307013 | 13 | TRITURADORA DESTRUCTORA FELLOWES P58C | FELLOWES | P58C | B | N/A | 2011
306300 | 2 | CAMARA FOTOGRAFICA | CANON | POWERSHOT | B | N/A | 2011
306298 | 2 | ASPIRADORA POLVO 1500 | THOMAS | JUNIOR | B | N/A | 2011
305929 | 13 | CORCHETERA ELECTRICA SDI CORP 20HJS 26/6 | SDI | 1171 | B | N/A | 2011
305928 | 13 | CORCHETERA ELECTRICA SDI CORP 20HJS 26/6 | SDI | 1171 | B | N/A | 2011
305927 | 13 | CORCHETERA ELECTRICA SDI CORP 20HJS 26/6 | SDI | 1171 | B | N/A | 2011
305925 | 13 | CORCHETERA ELECTRICA SDI CORP 20HJS 26/6 | SDI | 1171 | B | N/A | 2011
302348 | 7 | CAMARA DIGITAL SONY CYBER - SHOT | SONY | DSC-W510 12.1 MP | B | N/A | 2011
301160 | 6 | CAMARA FOTOGRAFICA DIGITAL | SONY CYBER-SHOT | DSC-W530 | B | N/A | 2011
301066 | 13 | VENTILADOR AIRE ACONDICIONADO 9000BTU | WESTPOIN | EOLIA | B | N/A | 2011
301006 | 13 | VENTILADOR AIRE ACONDICIONADO 12000BTU | WESTPOIN | EOLIA | B | N/A | 2011
300966 | 13 | VENTILADOR AIRE ACONDICIONADO 12000BTU | WESTPOIN | EOLIA | B | N/A | 2011
300946 | 13 | VENTILADOR AIRE ACONDICIONADO 12000BTU | WESTPOIN | EOLIA | B | N/A | 2011
300926 | 13 | VENTILADOR AIRE ACONDICIONADO 12000BTU | WESTPOIN | EOLIA | B | N/A | 2011
300912 | 13 | VENTILADOR AIRE ACONDICIONADO 12000BTU | WESTPOIN | EOLIA | B | N/A | 2011
300911 | 13 | VENTILADOR AIRE ACONDICIONADO 12000BTU | WESTPOIN | EOLIA | B | N/A | 2011
300908 | 13 | VENTILADOR AIRE ACONDICIONADO 12000BTU | WESTPOIN | EOLIA | B | N/A | 2011
300907 | 13 | VENTILADOR AIRE ACONDICIONADO 12000BTU | WESTPOIN | EOLIA | B | N/A | 2011
300906 | 13 | VENTILADOR AIRE ACONDICIONADO 12000BTU | WESTPOIN | EOLIA | B | N/A | 2011
300895 | 13 | VENTILADOR AIRE ACONDICIONADO 12000BTU | WESTPOIN | EOLIA | B | N/A | 2011
300688 | 12 | CAMARA FOTOGRAFICA | SONY | DSC-T99 | B | N/A | 2011
300566 | 16 | INTERCOMUNICADOR DE SEGURIDAD | INTERCRON | GT-ML-20P | B | N/A | 2011
296466 | 2 | CORCHETERA ELECTRICA 50 HJ | RAPID | 105E | B | N/A | 2010
296446 | 2 | CORCHETERA ELECTRICA 50 HJ | RAPID | 105E | B | N/A | 2010
295547 | 15 | COMPRA CAMARA FOTOGRAFICA | SONY | CYBERSHOT DSC-W520 | B | N/A | 2011
292294 | 14 | ESTUFA A GAS(LICUADO) INFRARROJA/2NIVELES DEPOTENCIA/ENCEN.PIEZOELECT. | SINDELEN | SR-6200PT | B | N/A | 2011
291754 | 13 | SET3MICS INALAMB/DUAL-CHANNEL UHF | SKP/PROAUDIO | UHF-271 | B | N/A | 2011
291750 | 13 | MIC DINAMICO UNIDIRECCIONAL CARDIOIDE/INCL.BOLSO/CLIP180° | SHURE | SM58-LC | B | N/A | 2011
291738 | 13 | MIC INALAMBRICO PRO DE MANO/INCLUYE CASE METALICO | SKP/PROAUDIO | UHF-295 | B | N/A | 2011
290628 | 8 | TRITURADORA DE PAPEL | REXEL |  | B | N/A | 2011
290606 | 8 | CORCHETERA ELECTRICA RAPID |  |  | B | N/A | 2011
289605 | 13 | MICROCOMP.HIFI.MP3PLAYER | SONY | CMT-EH25 | B | N/A | 2010
289604 | 13 | MICROCOMPONENTE HIFI MP3PLAYER | SONY | CMT-EH25 | B | N/A | 2010
289228 | 13 | REFRIGERADOR LG NO FROST 230LTS | LG | GN-V232RL230 | B | N/A | 2011
289190 | 3 | REFRIGERADOR MADEMSA ALTUS 740 NO FROST SERIE 00105937-00016144 | MADEMSA | ALTUS 740 | B | N/A | 2010
289189 | 3 | SECADOR DE MANOS ELECTRICO AIROLITE HD 2001W SERIE 1012098 | AIROLITE | HD-2001W | B | N/A | 2010
289187 | 12 | CORCHETERA ELECTRICA RAPID | RAPID | 105E 50 HJ | B | N/A | 2011
288529 | 8 | ASPIRADORA POLVO-AGUA | THOMAS | BIOVAC 1420 | B | N/A | 2011
286066 | 13 | CAMARA DE VIGILANCIA | IP PROVIDEO | SD-629MP | B | N/A | 2011
285106 | 14 | SECADOR DE MANOS | BESTE | BESTE | B | N/A | 2010
285086 | 14 | SECADOR DE MANOS | BESTE | BESTE | B | N/A | 2010
285066 | 14 | REFRIGERADOR FENSA GRIS | FENSA | F3403 | B | N/A | 2010
284967 | 14 | CAMARA DIGITAL SONY COLOR NEGRO | SONY | DSC-S2100 | B | N/A | 2011
280980 | 5 | CORCHETERA ELECTRICA | RAPID | 105E | B | N/A | 2010
280669 | 13 | CAM.FOTOG.PSHOTG11 | CANON | POWERSHOTG11 | B | N/A | 2010
280649 | 13 | CAM.HANDYCAM | SONY | DCR-SR68 | B | N/A | 2010
278486 | 15 | SECADOR DE MANOS STANDARD C/BOTON | JOFEL | FUTURA | B | N/A | 2010
278466 | 15 | SECADOR DE MANOS STANDARD C/BOTON | JOFEL | FUTURA | B | N/A | 2010
276382 | 1 | ENCUADERNADORA ESPIRAL MACHINE PARA TAMAÑO CARTA Y OFICIO 36 CMS. ANCHO UTIL 682 | SPIRAL | MACHINE | B | N/A | 2010
276314 | 1 | PERFORADORA REXEL POLARIS 1420 ELECTRIC STAPLER/PUNCH 2 HOLE PUNCH-STAPLER | REXEL | POLARIS 1420 ELECTRIC STA | B | N/A | 2010
276312 | 1 | PERFORADORA REXEL POLARIS 1420 ELECTRIC STAPLER/PUNCH 2 HOLE PUNCH-STAPLER | REXEL | POLARIS 1420 ELECTRIC STA | B | N/A | 2010
276287 | 10 | REFRIGERADOR 2 PUERTAS COLOR GRIS 16 PIES | FENSA | NO FROST ADVANTAGE 7505 G | B | N/A | 2010
276285 | 1 | PERFORADORA REXEL POLARIS 1420 ELECTRIC STAPLER/PUNCH 2 HOLE PUNCH-STAPLER | REXEL | POLARIS 1420 ELECTRIC STA | B | N/A | 2010
260527 | 15 | REFRIGERADOR PLOMO | FENSA | 7205 INOX | B | N/A | 2009
260509 | 15 | ENCERADORA AZUL | SOMELA | E-802 | B | N/A | 2009
256072 | 13 | LED TV LCD 42 PULGADAS | LG | LE 5500 | B | N/A | 2010
252016 | 13 | EQUIPO DE AIRE/SPLIT CON BOMBA | TECNAPEX | SPLIT MURO | B | N/A | 2010
247731 | 5 | PERFORADORA 160 HOJAS | BOSTITCH | 3200 | B | N/A | 2010
247031 | 6 | PERFORADORA INDUSTRIAL | SWINGLINE |  | B | N/A | 2007
243373 | 13 | CALCULADORA ELECTRICA 12 DIGITOS | CASIO | DR-120TM | B | N/A | 2009
243368 | 13 | CORCHETERA ELECTRICA MEDIANA 20 HJS | RAPID | 65 ELECTRIC | B | N/A | 2009
243027 | 7 | SECADOR AUTOMATICO DE MANOS | AIROLITE | HD 2001W | B | N/A | 2009
242718 | 14 | CALENTADOR INSTANTANEO PANEL | CREDA | 75-773004 | B | N/A | 2009
242617 | 13 | CALCULADORA ELECTRICA DE 12 DIGITOS | CASIO | DR-120 | B | N/A | 2009
242180 | 14 | EXTARCTORES DE AIRE | S&P | TD350 | B | N/A | 2009
242179 | 14 | EXTARCTORES DE AIRE | S&P | TD350 | B | N/A | 2009
242178 | 14 | EXTARCTORES DE AIRE | S&P | TD350 | B | N/A | 2009
241812 | 13 | EXTRACTOR DE AIRE MURAL CON CELOSIA DE 10" | AIROLITE |  | B | N/A | 2009
241811 | 13 | EXTRACTOR DE AIRE MURAL CON CELOSIA DE 10" | AIROLITE |  | B | N/A | 2009
241810 | 13 | EXTRACTOR DE AIRE MURAL CON CELOSIA DE 10" | AIROLITE |  | B | N/A | 2009
241809 | 13 | EXTRACTOR DE AIRE MURAL CON CELOSIA DE 10" | AIROLITE |  | B | N/A | 2009
241808 | 13 | EXTRACTOR DE AIRE MURAL CON CELOSIA DE 10" | AIROLITE |  | B | N/A | 2009
241807 | 13 | EXTRACTOR DE AIRE MURAL CON CELOSIA DE 10" | AIROLITE |  | B | N/A | 2009
241806 | 13 | EXTRACTOR DE AIRE MURAL CON CELOSIA DE 10" | AIROLITE |  | B | N/A | 2009
241804 | 13 | EXTRACTOR DE AIRE MURAL CON CELOSIA DE 10" | AIROLITE |  | B | N/A | 2009
241802 | 13 | EXTRACTOR DE AIRE MURAL CON CELOSIA DE 10" | AIROLITE |  | B | N/A | 2009
241787 | 12 | SECADOR DE MANOS PARA BAÑOS DE VARONES DE LA DCYF | VORTICE | ITALIA | B | N/A | 2009
241786 | 12 | SECARDOR DE MANOS PARA BAÑOS DCYF XII REGION | VORTICE | ITALIA | B | N/A | 2009
241785 | 13 | EXTRACTOR DE AIRE MURAL CON CELOSIA DE 10" | AIROLITE |  | B | N/A | 2009
241715 | 16 | TRITURADORA DE PAPEL | REXEL | MERCURY 2230 | B | N/A | 2009
241662 | 5 | HORNO MICROONDAS | SOMELA | 2300 | B | N/A | 2009
239146 | 1 | CALCULADORA | CASIO | DX-120V | B | N/A | 2009
238371 | 8 | MICROFONO Y AUDIFONOS | LOGITECH |  | B | N/A | 2009
232067 | 10 | TRITURADORA DESTRUCTORA DE PAPEL IDEAL 2220 CORTE EN TIRAS 4 MM FABRICAC ALEMANA | IDEAL | 2220 | B | N/A | 2008
231326 | 6 | ASPIRADORA DE TAMBOR 1.5W | THOMAS | JUNIOR 1516 | B | N/A | 2009
230488 | 1 | ASPIRADORA | DAEWOO | RCC-250B | B | N/A | 2009
229979 | 6 | ESTUFA A GAS | MADEMSA | VITALLE 15 | B | N/A | 2008
227991 | 13 | EQUIPO AIRE ACONDICIONADO TIPO SPLIT MURO 9000 BTU | YORK | SPLIT | B | N/A | 2006
227987 | 13 | EQUIPO AIRE ACONDICIONADO TIPO SPLIT MURO 9000 BTU | YORK | SPLIT | B | N/A | 2006
227986 | 13 | EQUIPO AIRE ACONDICIONADO TIPO SPLIT MURO 9000 BTU | YORK | SPLIT | B | N/A | 2006
221946 | 13 | REFRIGERADOR DE 250 LTS, COLOR BLANCO (145X54X57) | MADEMSA | CELSIUS 350 | B | N/A | 2009
220112 | 5 | EXTRACTOR DE AIRE S&P | S & P | HCM | B | N/A | 2009
220110 | 5 | EXTRACTOR DE AIRE BAÑO | DECOR | 200C | B | N/A | 2009
220109 | 5 | EXTRACTOR DE AIRE BAÑO | DECOR | 200C | B | N/A | 2009
220076 | 10 | ASPIRADORA | THOMAS | 1216 | B | N/A | 2009
218754 | 14 | SPLIT MURO AIRE ACONDICIONADO DE 9000 BTU | FRIGIDAIRE | FSCO9PM5J | B | N/A | 2008
218753 | 14 | SPLIT MURO AIRE ACONDICIONADO Y VENTILACION DE 9000 BTU E INSTALACION | FRIGIDAIRE DE 9 | FSCO9PM5J | B | N/A | 2008
214496 | 13 | EQUIPO AIRE ACONDICIONADO TIPO SPLIT , MAS CONDENSADOR Y EVAPORADOR | MIDEA | MES12 | B | N/A | 2008
214489 | 13 | CORCHETERA INDUSTRIAL CORTA | SKREBBA | 350H | B | N/A | 2008
214487 | 13 | CORCHETERA INDUSTRIAL CORTA 117 | SKREBBA | 350H | B | N/A | 2008
214486 | 13 | CORCHETERA INDUSTRIAL CORTA 117 | SKREBBA | 350H | B | N/A | 2008
214484 | 13 | CORCHETERA INDUSTRIAL CORTA 117 | SKREBBA | 350H | B | N/A | 2008
208156 | 13 | MICROONDAS | DAEWOO | KOR-6Q6R | B | N/A | 2008
207953 | 4 | CALCULADORA | CASIO | HR-150 | B | N/A | 2008
207952 | 4 | CALCULADORA | CASIO | DR 120TM | B | N/A | 2008
197172 | 14 | MAQUINA LAVA ALFOMBRAS | SOTECO | PONY 300 | B | N/A | 2006
196922 | 5 | REFRIGERADOR | FENSA | 3403G | B | N/A | 2006
196488 | 5 | EQUIPO DE AIRE ACONDICIONADO | MIDEA | 9000 BTU | B | N/A | 2006
196487 | 5 | EQUIPO DE AIRE ACONDICIONADO | MIDEA | 9000 BTU | B | N/A | 2006
196485 | 5 | EQUIPO AIRE ACONDICIONADO | MIDEA | 7000 BTU | B | N/A | 2006
195850 | 3 | ASPIRADORA POLVO AGUA | RIDGID | WD1245EX | B | N/A | 2006
186317 | 13 | PARLANTE SUBWOOFER |  |  | B | N/A | 2005
185973 | 13 | HORNO MICROHONDAS DIGITAL | DAEWOO | KOR-63 FB | B | N/A | 2005
184774 | 13 | EQUIPO AIRE ACONDICIONADO | WESTPOIN | WWM-12HRC | B | N/A | 2005
184773 | 13 | EQUIPO AIRE ACONDICIONADO | WESTPOIN | WWM-12HRC | B | N/A | 2005
184772 | 13 | EQUIPO AIRE ACONDICIONADO | WESTPOINT | WWM-18HRC | B | N/A | 2005
184769 | 13 | EQUIPO AIRE ACONDICIONADO | LENOX | LS60CE | B | N/A | 2005
184764 | 13 | EXTRACTOR DE AIRE | DECOT | 300-S | B | N/A | 2004
184607 | 13 | CAMARA FOTOGRAFICA DIGITAL | SONY | DSC-P93 | B | N/A | 2003
184606 | 13 | CAMARA DE VIDEO | SONY | DCR-TRV260 | B | N/A | 2003
181859 | 13 | AIRE ACONDICIONADO VENTANA | YORK | Y9USE12-5A | B | N/A | 2004
181249 | 5 | AIRE ACONDICIONADO TIPO VENTANA | YORK | Y9USEO9-5A | B | N/A | 2004
181247 | 5 | AIRE ACONDICIONADO TIPO VENTANA | YORK | Y9USEO9-5A | B | N/A | 2004
180271 | 13 | CORCHETERA ELECTRICA | RAPID | 90-EC | B | N/A | 2004
180270 | 13 | CORCHETERA ELECTRICA | RAPID | 90-EC | B | N/A | 2004
180250 | 3 | CORCHETERA SEMI INDUSTRIAL | NOVUS | B45/3 | B | N/A | 2004
171461 | 10 | ASPIRADORA AP-2300 | SINDELEN |  | B | N/A | 2004
171460 | 10 | TV.COLOR 21" | L.G. |  | B | N/A | 2004
157106 | 13 | EQUIPO DE AIRE ACONDICIONADO 12000BTU | YORK | Y6USE | B | N/A | 2002
155087 | 13 | EQUIPO AIRE ACONDICIONADO | YORK | VENTANA | B | N/A | 2001
154552 | 13 | CAMARA VIDEO - MICROFONO | WEBCAM | UBS EXPRES | B | N/A | 2001
154551 | 13 | CAMARA VIDEO - MICROFONO | WEBCAM | UBS EXPRES | B | N/A | 2001
154550 | 13 | CAMARA VIDEO - MICROFONO | WEBCAM | UBS EXPRES | B | N/A | 2001
154549 | 13 | CAMARA VIDEO - MICROFONO | WEBCAM | UBS EXPRES | B | N/A | 2001
154548 | 13 | CAMARA VIDEO - MICROFONO | WEBCAM | UBS EXPRES | B | N/A | 2001
154547 | 13 | CAMARA VIDEO - MICROFONO | WEBCAM | UBS EXPRES | B | N/A | 2001
154546 | 13 | CAMARA VIDEO - MICROFONO | WEBCAM | UBS EXPRES | B | N/A | 2001
154545 | 13 | CAMARA VIDEO - MICROFONO | WEBCAM | UBS EXPRES | B | N/A | 2001
154544 | 13 | CAMARA VIDEO - MICROFONO | WEBCAM | UBS EXPRES | B | N/A | 2001
154543 | 13 | CAMARA VIDEO - MICROFONO | WEBCAM | UBS EXPRES | B | N/A | 2001
154542 | 13 | CAMARA VIDEO - MICROFONO | WEBCAM | UBS EXPRES | B | N/A | 2001
154541 | 11 | CAMARA VIDEO - MICROFONO | WEBCAM | UBS EXPRES | B | N/A | 2001
154540 | 4 | CAMARA VIDEO - MICROFONO | WEBCAM | UBS EXPRES | B | N/A | 2001
154539 | 13 | CAMARA VIDEO - MICROFONO | WEBCAM | UBS EXPRES | B | N/A | 2001
154535 | 13 | CAMARA VIDEO - MICROFONO | WEBCAM | UBS EXPRES | B | N/A | 2001
154534 | 13 | CAMARA VIDEO - MICROFONO | WEBCAM | UBS EXPRES | B | N/A | 2001
154533 | 13 | CAMARA VIDEO - MICROFONO | WEBCAM | UBS EXPRES | B | N/A | 2001
154532 | 13 | CAMARA VIDEO-MICROFONO-PARLANTE | WEBCAM | UBS EXPRES | B | N/A | 2001
154531 | 13 | CAMARA VIDEO-MICROFONO-PARLANTE | WEBCAM | UBS EXPRES | B | N/A | 2001
154530 | 13 | CAMARA VIDEO-MICROFONO-PARLANTE | WEBCAM | UBS EXPRES | B | N/A | 2001
154529 | 13 | CAMARA VIDEO-MICROFONO-PARLANTE | WEBCAM | UBS EXPRES | B | N/A | 2001
154528 | 13 | CAMARA VIDEO-MICROFONO-PARLANTE | WEBCAM | UBS EXPRES | B | N/A | 2001
154527 | 13 | CAMARA VIDEO-MICROFONO-PARLANTE | WEBCAM | UBS EXPRES | B | N/A | 2001
145786 | 13 | ROTULADOR ELECTRONICO CON ELIMINADOR | BROTHER | PTOUCH 330 | B | N/A | 2000
142145 | 6 | MAQUINA SUMADORA | CASIO | FR 520 | B | N/A | 2000
93073 | 10 | CORCHETERA SEMI INDUSTRIAL | WINGLINE |  | B | N/A | 1980
92976 | 10 | CALEFACTOR OLEO ELECTRICO | SOMELA | TR 1020 | B | N/A | 1994
92919 | 12 | 01 475 3 00311 0786 | GLOW-WORM | MEDALLION | B | N/A | 1979
92916 | 12 | 01 475 3 00311 0786 | EMPIRE | TD | B | N/A | 1980
92915 | 12 | 01 475 3 00311 0786 | MARTIN | 87056 | B | N/A | 1980
92911 | 12 | 01 475 3 00311 0786 | GLOW-WORM | ALLEGRO S | B | N/A | 1979
92903 | 12 | 1005 01 475 3 00311 0786 | WARMMORNIN | 622-M | B | N/A | 1979
92884 | 12 | 05 475 3 00001 0000 | ARDY GAS 1 | 45645 | B | N/A | 1979
92877 | 12 | 05 475 3 00001 0000 | CALEFACTOR | COLEMAN 2 | B | N/A | 1979
92857 | 12 | 05 475 3 00001 0000 | CALEFACTOR | HIGTH SPE | B | N/A | 1979
92856 | 12 | 05 475 3 00001 0000 | WARM - MOR | NING 623 7 | B | N/A | 1979
92855 | 12 | 05 475 3 00001 0000 | WARM - MOR | NING 652 7 | B | N/A | 1979
92732 | 11 | ESTUFA COMBUSTION LENT C/CRISTAL PLANO | EL YHUNKE |  | B | N/A | 1979
92731 | 11 | ESTUFA COMBUSTION LENT C/CRISTAL PLANO | EL YHUNKE |  | B | N/A | 1995
92724 | 11 | ESTUFA COMBUSTION LENTA | BOSCA | 450 | B | N/A | 1992
92560 | 8 | ESTUFA | SOMELA | WARMY | B | N/A | 1991
92559 | 8 | ESTUFA | SOMELA | WARMY | B | N/A | 1991
92401 | 8 | MAQUINA ROTULADORA |  |  | B | N/A | 1980
80097 | 6 | PERFORADOR CON PERFORACIONES MOVIL | LEITZ |  | B | N/A | 1995
79905 | 3 | CALEFACTOR ELECTRICO 2000 WT 01 421 3 00002 1098 | DELONGHI |  | B | N/A | 1998
79891 | 6 | CALEFACTOR COMBUSTION LENTA 01 135 3 00009 0598 | AMESTI |  | B | N/A | 1998
79758 | 6 | FOLIADOR |  |  | B | N/A | 1981
79757 | 5 | ESTUFA ELECTRICA CUARZO | SOMELA | WARMY | B | N/A | 1996
79746 | 6 | FOLIADOR |  |  | B | N/A | 1981
79745 | 6 | CORCHETERA | PETRUS |  | B | N/A | 1983
79728 | 5 | ESTUFA ELECTRICA CUARZO | SOMELA | WARMY | B | N/A | 1996
79699 | 5 | ESTUFA ELECTRICA CUARZO | SOMELA | WARMY | B | N/A | 1996
79698 | 5 | ESTUFA ELECTRICA CUARZO | SOMELA | WARMY | B | N/A | 1996
79696 | 5 | ESTUFA ELECTRICA A CUARZO | SOMELA | WARMY | B | N/A | 1996
79437 | 1 | REFRIGERADOR -PLOMO CLARO 5 PIES | LG | GR-252 | B | N/A | 1998
79204 | 2 | FOLIADOR | REINER |  | B | N/A | 1981
79136 | 2 | ESTUFA OLEO CALEFACTOR 20 V 1500 W | UFESA |  | B | N/A | 1996
73622 | 16 | ESTUFA A GAS LICUADO DE 5 KG. | FENSA | FEL-2 | B | N/A | 1995
73294 | 13 | CORCHETERA SEMI INDUSTRIAL LARGA | SKREBBA |  | B | N/A | 1996
70902 | 13 | FOLIADOR METALICO |  | AUTOMATICO | B | N/A | 1981
35115 | 13 | MAQUINA FOTOGRAFICA | CANON | EOS-1000 | B | N/A | 1995
15461 | 13 | CALCULADORA SOLAR | OLIVETTI | 800 | B | N/A | 1990
15368 | 13 | TRITURADOR DE PAPEL CON MUEBLE | IDEAL | 3801F | B | N/A | 1995
15232 | 13 | MAQUINA ANILLADORA-ENCUADERNADORA | IBICO | KOMBO K21 | B | N/A | 1992
15176 | 9 | MAQUINA ESCRIBIR MANUAL | OLYMPIA | SG-3N | B | N/A | 1992
15159 | 11 | ASPIRADORA SEMI INDUSTRIAL | TURBO ST | 2000 | B | N/A | 1995
15151 | 11 | MAQUINA DE ESCRIBIR MANUAL | OLYMPIA | SG-3 | B | N/A | 1990
15143 | 9 | MAQUINA CALCULADORA | FACIT | 2253 | B | N/A | 1984
15123 | 10 | MAQUINA DE ESCRIBIR MANUAL | OLYMPIA | SG-3 N/38 | B | N/A | 1991
15046 | 10 | MAQUINA DE CALCULAR | OLIVETTI | SUMMA 32I | B | N/A | 1997
15043 | 8 | VENTILADOR | CRONON | 12" | B | N/A | 1982
15007 | 8 | VENTILADOR | GOLDHILL | 12" | B | N/A | 1983
14929 | 12 | MAQ.DE ESCRIBIR ELECTRICA 01 594 3 19578 0892 | OLYMPIA | MOD.SG-3N | B | N/A | 1992
14927 | 12 | N 0304-230V - 50/60HZ - 1.100W 01 421 3 00637 1197 | BLACK DECK | 9460 | B | N/A | 1997
12302 | 14 | MAQUINA ESCRIBIR | OLYMPIA | 15" | B | N/A | 1979
10765 | 2 | VENTILADOR TORRE | AIROLITE | VT02 | B | N/A | 1998
10757 | 3 | MAQUINA DE ESCRIBIR MANUAL 01 594 3 80029 0991 | OLYMPIA | SG-3 N/38 | B | N/A | 1991
10735 | 3 | CALCULADORA ELECTRONICA | OLIVETTI | SUMMA 32/I | B | N/A | 1996
10713 | 1 | CALCULADORA SOLAR | OLIVETTI | 804 | B | N/A | 1990
10698 | 1 | MAQ.DE ESCRIBIR MECANICA | OLYMPIA | MOD.SG-3 | B | N/A | 1992
10674 | 1 | CALCULADORA CON VISOR PAPEL MEMORIA | OLYMPIA | CPD5112S | B | N/A | 1996
10668 | 2 | MAQUINA DE ESCRIBIR | OLYMPIA |  | B | N/A | 1979
10655 | 2 | CALCULADORA | FACIT | 2254 | B | N/A | 1985
10654 | 2 | MAQUINA DE ESCRIBIR | OLYMPIA |  | B | N/A | 1979
10577 | 6 | MAQUINA DE CALCULAR SOLAR | OLIVETTI | LOGOS 83 | B | N/A | 1994
10572 | 6 | MICRONDAS | SOMELA |  | B | N/A | 1996
10559 | 6 | MAQUINA ELCTRICA CON VISOR | FACIT | 1830 | B | N/A | 1985
10554 | 6 | CALCULADORA SOLAR | CASIO | 800 | B | N/A | 1990
10541 | 4 | MAQUINA DE ESCRIBIR MANUAL | OLYMPIA | SG-3 | B | N/A | 1990
10497 | 5 | MAQUINA DE ESCRIBIR | OLYMPIA | 15" | B | N/A | 1979
10484 | 5 | MAQUINA PROTECTORA DE CHEQUE C/PREFIJO 01 594 3 00010 1088 | HEDMAN | MULTIMO 95 | B | N/A | 1988
10466 | 4 | REFRIGERADOR | MADEMSA |  | B | N/A | 1998
8720 | 13 | EQUIPO DE AIRE ACONDICIONADO F/C | AIROLITE | KCR 25 C1 | B | N/A | 1998
8660 | 13 | CALCULADORA ELECTRONICA | OLIVETTI | SUMMA 32/I | B | N/A | 1996
8584 | 13 | REFRIGERADOR DE 6 PIES | MADEMSA | ARISTON | B | N/A | 1989
8581 | 13 | VENTILADOR DE SOBREMESA | FAMASOL |  | B | N/A | 1979
8570 | 13 | VENTILADOR DE PEDESTAL | PHILIPS | 3225 | B | N/A | 1987
8569 | 13 | EQUIPO VISOR IMPRESOR | XIDEXRP900 | MC1000RVSL | B | N/A | 1988
8420 | 13 | CALCULADORA SOLAR | OLIVETTI | LOGO 84 | B | N/A | 1998
149293 | 10 | CAMPANA EXTRACTORA | MADENSA | MADENSA | B | N/A | 2001
35105 | 13 | BAROMETRO CON TERMOMETRO | SUNDO | SUNDO | B | N/A | 1982

## 0202
Dirección de Arquitectura
ST 29.05 MAQUINAS Y EQUIPOS
Glosa N°7
UBICACION | DESCRIPCION | ESTADO | PATENTE | AÑO
DE COQUIMBO | TELEVISOR 43" | Operativo | NO APLICA | 2022
DEL NIVEL CENTRAL | PINZA AMPERIMÉTRICA | Operativo | NO APLICA | 2022
DEL NIVEL CENTRAL | COMPRESOR DE AIRE | Operativo | NO APLICA | 2022
LIBERTADOR BERNARDO O"HIGGINS | MICROFONO CONFERENCIA 360° USB 2022 | Operativo | NO APLICA | 2022
DEL NIVEL CENTRAL | EQUIPO AIRE ACONDICIONADO | Operativo | NO APLICA | 2022
DEL NIVEL CENTRAL | EQUIPO AIRE ACONDICIONADO | Operativo | NO APLICA | 2022
DEL NIVEL CENTRAL | EQUIPO AIRE ACONDICIONADO | Operativo | NO APLICA | 2022
DEL NIVEL CENTRAL | EQUIPO AIRE ACONDICIONADO | Operativo | NO APLICA | 2022
DEL NIVEL CENTRAL | EQUIPO AIRE ACONDICIONADO | Operativo | NO APLICA | 2022
DEL NIVEL CENTRAL | EQUIPO AIRE ACONDICIONADO | Operativo | NO APLICA | 2022
DEL NIVEL CENTRAL | EQUIPO AIRE ACONDICIONADO | Operativo | NO APLICA | 2022
DEL NIVEL CENTRAL | EQUIPO AIRE ACONDICIONADO | Operativo | NO APLICA | 2022
DEL NIVEL CENTRAL | EQUIPO AIRE ACONDICIONADO | Operativo | NO APLICA | 2022
DE ARICA Y PARINACOTA | CAMARA SEGURIDAD | Operativo | NO APLICA | 2022
DE ARICA Y PARINACOTA | CAMARA SEGURIDAD | Operativo | NO APLICA | 2022
DE ARICA Y PARINACOTA | CAMARA SEGURIDAD | Operativo | NO APLICA | 2022
DE ARICA Y PARINACOTA | CAMARA SEGURIDAD | Operativo | NO APLICA | 2022
DE LA ARAUCANIA | PURIFICADOR DE AIRE | Operativo | NO APLICA | 2021
DE LA ARAUCANIA | PURIFICADOR DE AIRE | Operativo | NO APLICA | 2021
DE LA ARAUCANIA | PURIFICADOR DE AIRE | Operativo | NO APLICA | 2021
DE LA ARAUCANIA | PURIFICADOR DE AIRE | Operativo | NO APLICA | 2021
DE ANTOFAGASTA | DISPENSADOR AGUA HELADA Y CALIENTE | Operativo | NO APLICA | 2019
DEL MAULE | PULVERIZADOR DE ESPALDA | Operativo | NO APLICA | 2021
DEL NIVEL CENTRAL | EQUIPO AIRE ACONDICIONADO | Operativo | NO APLICA | 2020
DEL NIVEL CENTRAL | EQUIPO AIRE ACONDICIONADO | Operativo | NO APLICA | 2020
DE TARAPACA | DISTANCIOMETRO (HUINCHA LASER) | Operativo | NO APLICA | 2020
METROPOLITANA DE SANTIAGO | TRITURADORA DESTRUCTORA DE PAPELES | Operativo | NO APLICA | 2020
DE TARAPACA | MEDIDOR DE RADIACION SOLA | Operativo | NO APLICA | 2020
AYSEN DEL GRAL CARLOS IBAÑEZ | PERFORADORA SEMI INDUSTRIAL | Operativo | NO APLICA | 2020
DEL NIVEL CENTRAL | AIRE ACONDICIONADO 18000 BTU | Operativo | NO APLICA | 2020
DE LOS LAGOS | MULTIDETECTOR PS50 | Operativo | NO APLICA | 2020
DE TARAPACA | GPS PORTATIL 64X | Operativo | NO APLICA | 2020
DE TARAPACA | MEDIDOR DE ESPESOR (CALIPER DIGITAL | Operativo | NO APLICA | 2020
METROPOLITANA DE SANTIAGO | CAMARA FOTOGRAFICA DIGITAL | Operativo | NO APLICA | 2020
DE LA ARAUCANIA | LED 55 SAMSUNG | Operativo | NO APLICA | 2019
DE COQUIMBO | CAMARA FOTOGRAFICA | Operativo | NO APLICA | 2020
DE COQUIMBO | DISTANCIOMETRO LASER | Operativo | NO APLICA | 2020
DE COQUIMBO | DISTANCIOMETRO LASER | Operativo | NO APLICA | 2020
MAGALLANES Y ANTARTICA CHILENA | MEDIDOR DE ESPESOR DE PINTURA Y RECUBRIMIENTO PARA ESTA REGIONAL | Operativo | NO APLICA
DE LOS LAGOS | CAMARA FOTOGRAFICA CANON EOS BATERIA MODEL LP-E12 6.3 WH IS 16046/IEC 62133 | Operativo | NO APLICA | 2020
DE COQUIMBO | DESTRUCTORA TRITURADORA DE PAPEL | Operativo | NO APLICA | 2020
DE LOS RIOS | TERMÓMETRO INFRARROJO 50°C - 700°C | Operativo | NO APLICA | 2020
DE LOS RIOS | MEDIDOR DE DISTANCIA LASER | Operativo | NO APLICA | 2020
DE LOS RIOS | LUXOMETRO | Operativo | NO APLICA | 2020
DE LOS LAGOS | HORNO MICROONDAS | Operativo | NO APLICA | 2020
DEL NIVEL CENTRAL | TERMO ELÉCTRICO (BAÑO DAMAS) | Operativo | NO APLICA | 2019
DEL NIVEL CENTRAL | TERMO ELÉCTRICO | Operativo | NO APLICA | 2019
DEL NIVEL CENTRAL | EQUIPO AA UNIDAD INTERIOR | Operativo | NO APLICA | 2019
DEL NIVEL CENTRAL | EQUIPO AA UNIDAD INTERIOR | Operativo | NO APLICA | 2019
DEL NIVEL CENTRAL | EQUIPO AA UNIDAD EXTERIOR | Operativo | NO APLICA | 2019
DE LA ARAUCANIA | HORNO ELECTRICO 46 LTRS. | Operativo | NO APLICA | 2020
DEL NIVEL CENTRAL | AIRE ACONDICIONADO SPLIT MURO 18.000 BTU | Operativo | NO APLICA | 2020
DEL NIVEL CENTRAL | AIRE ACONDICIONADO SPLIT MURO 12.000 BTU | Operativo | NO APLICA | 2020
DEL NIVEL CENTRAL | AIRE ACONDICIONADO SPLI MURO 12.000 BTU | Operativo | NO APLICA | 2020
DEL NIVEL CENTRAL | EQUIPO DE AIRE ACONDICIONADO SPLI MURO 18.000 BTU | Operativo | NO APLICA | 2020
DEL NIVEL CENTRAL | AIRE ACONDICIONADO VENTANA 24000 BTU | Operativo | NO APLICA | 2019
DEL NIVEL CENTRAL | AIRE ACONDICIONADO SPLIT MURO 12000 BTU | Operativo | NO APLICA | 2019
DEL NIVEL CENTRAL | AIRE ACONDICIONADO SPLIT MURO 12000 BTU | Operativo | NO APLICA | 2019
DEL NIVEL CENTRAL | AIRE ACONDICIONADO SPLIT MURO 9000 BTU | Operativo | NO APLICA | 2019
DEL MAULE | HERVIDOR DE 10 LTS. | Operativo | NO APLICA | 2019
DEL BIO BIO | TRITURADORA DE PAPEL REEL MOMENTUM X410 10HJ | Operativo | NO APLICA | 2019
DEL ÑUBLE | LUXOMETRO MULTIFUNCIONAL LUTRON | Operativo | NO APLICA | 2019
DE TARAPACA | REFRIGERADOR | Operativo | NO APLICA | 2019
DEL ÑUBLE | MEDIDOR DE HUMEDAD MADERA CONCRETO | Operativo | NO APLICA | 2019
DEL BIO BIO | HUINCHA DISTANCIOMETRO LASER | Operativo | NO APLICA | 2019
DE VALPARAISO | EQUIPO VENTANA DE 247.000 BTU CLARK | Operativo | NO APLICA | 2019
MAGALLANES Y ANTARTICA CHILENA | PLASTIFICADORA SPYRA ULTRA 330 | Operativo | NO APLICA | 2019
DEL BIO BIO | TERMOMETRO VISUAL INFRARROJO -10 A 500°C IMAGENESTERMICAS | Operativo | NO APLICA | 2019
DE ARICA Y PARINACOTA | CAMARA TERMOGRAFICA | Operativo | NO APLICA | 2019
DE ARICA Y PARINACOTA | MEDIDOR DE ESPESOR ULTRASONIDO | Operativo | NO APLICA | 2019
DE ARICA Y PARINACOTA | NIVEL LASER 2 LINEAS | Operativo | NO APLICA | 2019
DE ARICA Y PARINACOTA | MARTILLO SCHMIDT PARA TESTER | Operativo | NO APLICA | 2019
DE ARICA Y PARINACOTA | DISTANCIOMETRO LASER 120 M | Operativo | NO APLICA | 2019
DE ARICA Y PARINACOTA | EQUIPO AMBIENTAL MULTITESTER 5 EN 1 | Operativo | NO APLICA | 2019
MAGALLANES Y ANTARTICA CHILENA | PERFORADORA RAPID HDC 150 HJS | Operativo | NO APLICA | 2019
DE TARAPACA | CORCHETERA ELECTRICA | Operativo | NO APLICA | 2019
DE TARAPACA | CORCHETERA ELECTRICA | Operativo | NO APLICA | 2019
DEL BIO BIO | MEDIDOR DE LUMINOSIDAD DIGITAL | Operativo | NO APLICA | 2019
DE LOS LAGOS | GRABADORA DE VOZ | Operativo | NO APLICA | 2019
DE LOS LAGOS | GRABADORA DE VOZ | Operativo | NO APLICA | 2019
DE LOS LAGOS | GRABADORA DE VOZ | Operativo | NO APLICA | 2019
DE LOS LAGOS | CAJA DE SEGURIDAD | Operativo | NO APLICA | 2019
MAGALLANES Y ANTARTICA CHILENA | LUXOMETRO PORTATIL | Operativo | NO APLICA | 2019
MAGALLANES Y ANTARTICA CHILENA | MEDIDOR DE HUMEDAD Y TEMPERATURA AMBIENTAL | Operativo | NO APLICA | 2019
LIBERTADOR BERNARDO O"HIGGINS | MEDIDOR HUMEDAD MADERA-CONSTRUCCION | Operativo | NO APLICA | 2019
DE TARAPACA | ENCERADORA - ABRILLANTADORA INDUSTRIAL | Operativo | NO APLICA | 2019
DE TARAPACA | ASPIRADORA DE POLVO | Operativo | NO APLICA | 2019
DEL MAULE | RADIO PORTATIL VHF | Operativo | NO APLICA | 2019
DEL MAULE | RADIO PORTATIL VHF | Operativo | NO APLICA | 2019
DE LOS LAGOS | NIVEL TOPOGRAFICO, MIRA, Y TRIPODE DE ALMINIO | Operativo | NO APLICA | 2019
DEL ÑUBLE | MEDIDOR LASER DE DISTANCIAS GLM 50 C PROFESIONAL BOSCH | Operativo | NO APLICA | 2018
DEL ÑUBLE | NIVEL LASER DE LINEAS GLL 2-10 PROFESIONAL BOSCH | Operativo | NO APLICA | 2017
DE TARAPACA | MICROFONO | Operativo | NO APLICA | 2018
DE TARAPACA | TELEVISOR | Operativo | NO APLICA | 2018
DE TARAPACA | TELEVISOR | Operativo | NO APLICA | 2018
DE LA ARAUCANIA | CÁMARA FOTOGRÁFICA NIKON REFLEX D3400 | Operativo | NO APLICA | 2019
DE ARICA Y PARINACOTA | MICROFONO DE SOBREMESA PARA VIDEOCONFERENCIA | Operativo | NO APLICA | 2018
DE ARICA Y PARINACOTA | LCD 55" HD | Operativo | NO APLICA | 2018
DE ARICA Y PARINACOTA | LCD 55" HD | Operativo | NO APLICA | 2018
METROPOLITANA DE SANTIAGO | HORNO ELECTRICO 32 LITROS | Operativo | NO APLICA | 2019
LIBERTADOR BERNARDO O"HIGGINS | MULTIMETRO DIGITAL TESTER 6000 | Operativo | NO APLICA | 2019
DE ATACAMA | TELEVISOR 55 PUL | Operativo | NO APLICA | 2018
DE ATACAMA | MICROFONO NEGRO | Operativo | NO APLICA | 2018
DE ATACAMA | TELEVISOR 55 PUL | Operativo | NO APLICA | 2018
DE COQUIMBO | TELEVISOR IV-REGIÓN | Operativo | NO APLICA | 2018
DE COQUIMBO | REFRIGERADOR SINDELEN RD-2100SI | Operativo | NO APLICA | 2019
DE LOS LAGOS | ESTUFA ELECTRICA RADIOCONVECTOR | Operativo | NO APLICA | 2019
DE LOS LAGOS | ROTULADORA | Operativo | NO APLICA | 2019
DE LOS LAGOS | PERFORADORA | Operativo | NO APLICA | 2019
DEL ÑUBLE | MICRÓFONO DE SOBREMESA ÑUBLE | Operativo | NO APLICA | 2018
DEL NIVEL CENTRAL | MICRÓFONO DE SOBREMESA SALA QUENNY | Operativo | NO APLICA | 2018
DE LA ARAUCANIA | MICRÓFONO DE SOBREMESA IX-REGIÓN | Operativo | NO APLICA | 2018
DEL BIO BIO | MICRÓFONO DE SOBREMESA VIII-REGIÓN | Operativo | NO APLICA | 2018
DEL MAULE | MICRÓFONO DE SOBREMESA VII-REGIÓN | Operativo | NO APLICA | 2018
LIBERTADOR BERNARDO O"HIGGINS | MICRÓFONO DE SOBREMESA VI-REGIÓN | Operativo | NO APLICA | 2018
DE VALPARAISO | MICRÓFONO DE SOBREMESA V-REGIÓN | Operativo | NO APLICA | 2018
DE COQUIMBO | MICRÓFONO DE SOBREMESA IV-REGIÓN | Operativo | NO APLICA | 2018
DEL ÑUBLE | TELEVISOR ÑUBLE | Operativo | NO APLICA | 2018
DEL ÑUBLE | TELEVISOR ÑUBLE | Operativo | NO APLICA | 2018
DEL NIVEL CENTRAL | TELEVISOR SALA QUENNY VALLADARES | Operativo | NO APLICA | 2018
DEL NIVEL CENTRAL | TELEVISOR SALA REUNIONES PASILLO | Operativo | NO APLICA | 2018
DE LA ARAUCANIA | TELEVISOR IX-REGIÓN | Operativo | NO APLICA | 2018
DE LA ARAUCANIA | TELEVISOR IX-REGIÓN | Operativo | NO APLICA | 2018
DEL BIO BIO | TELEVISOR VIII-REGIÓN | Operativo | NO APLICA | 2018
DEL BIO BIO | TELEVISOR VIII-REGIÓN | Operativo | NO APLICA | 2018
DEL MAULE | TELEVISOR VII-REGIÓN | Operativo | NO APLICA | 2018
DEL MAULE | TELEVISOR VII-REGIÓN | Operativo | NO APLICA | 2018
LIBERTADOR BERNARDO O"HIGGINS | TELEVISOR VI-REGIÓN | Operativo | NO APLICA | 2018
LIBERTADOR BERNARDO O"HIGGINS | TELEVISOR VI-REGIÓN | Operativo | NO APLICA | 2018
DE VALPARAISO | TELEVISOR V-REGIÓN | Operativo | NO APLICA | 2018
DE VALPARAISO | TELEVISOR V-REGIÓN | Operativo | NO APLICA | 2018
DE COQUIMBO | TELEVISOR IV-REGIÓN | Operativo | NO APLICA | 2018
DE COQUIMBO | TELEVISOR | Operativo | NO APLICA | 2019
DE LOS LAGOS | TRITURADORA PAPEL (80 HOJAS) | Operativo | NO APLICA | 2019
DE LOS LAGOS | CORCHETERA ELECTRICA | Operativo | NO APLICA | 2019
DE LOS LAGOS | CORCHETERA ELECTRICA | Operativo | NO APLICA | 2019
DEL NIVEL CENTRAL | EQUIPO DE CLIMATIZACION 24.000 BTH | Operativo | NO APLICA | 2019
DE ANTOFAGASTA | FRIGO BAR PEQUÑO | En proceso de Baja 2023 | NO APLICA
DE TARAPACA | HUINCHA DISTANCIOMETRO | Operativo | NO APLICA | 2018
DE VALPARAISO | HUINCHA DISTANCIOMETRO | Operativo | NO APLICA | 2018
DEL NIVEL CENTRAL | PERDORADOR SEMIINDUSTRIAL 150 HJS | Operativo | NO APLICA | 2018
DE LOS LAGOS | HUINCHA DISTANCIOMETRO | Operativo | NO APLICA | 2018
DE TARAPACA | TRITURADORA | Operativo | NO APLICA | 2018
DE VALPARAISO | VENTILADOR C/ PEDESTAL | Operativo | NO APLICA | 2018
DE VALPARAISO | VENTILADOR C/ PEDESTAL | Operativo | NO APLICA | 2018
DE LOS RIOS | AMPLIFICADOR DE AUDIO PORTATIL | Operativo | NO APLICA | 2018
DE LOS RIOS | DISPENSADOR DE AGUA EMBOTELLADA | Operativo | NO APLICA | 2018
DE LOS LAGOS | PERFORADORA | Operativo | NO APLICA | 2018
DEL NIVEL CENTRAL | PERFORADORA | Operativo | NO APLICA | 2018
DE VALPARAISO | PERFORADORA | Operativo | NO APLICA | 2018
DE ANTOFAGASTA | PERFORADORA | Operativo | NO APLICA | 2018
DE TARAPACA | PERFORADORA | Operativo | NO APLICA | 2018
AYSEN DEL GRAL CARLOS IBAÑEZ | AIRE ACONDICIONADO PORTATIL 12000 BTU | Operativo | NO APLICA | 2018
AYSEN DEL GRAL CARLOS IBAÑEZ | AIRE ACONDICIONADO PORTATIL 12000 BTU | Operativo | NO APLICA | 2018
AYSEN DEL GRAL CARLOS IBAÑEZ | AIRE ACONDICIONADO PORTATIL 12000 BTU | Operativo | NO APLICA | 2018
AYSEN DEL GRAL CARLOS IBAÑEZ | AIRE ACONDICIONADO PORTATIL 12000 BTU | Operativo | NO APLICA | 2018
LIBERTADOR BERNARDO O"HIGGINS | AIRE ACONDICIONADO PORTATIL | Operativo | NO APLICA | 2018
LIBERTADOR BERNARDO O"HIGGINS | AIRE ACONDICONADO PORTATIL | Operativo | NO APLICA | 2018
LIBERTADOR BERNARDO O"HIGGINS | AIRE ACONDICIONADO PORTATIL | Operativo | NO APLICA | 2018
DEL NIVEL CENTRAL | HORNO ELECTRICO | Operativo | NO APLICA | 2018
DE ARICA Y PARINACOTA | VENTILADOR AIROLITE TORRE | Operativo | NO APLICA | 2018
DE ARICA Y PARINACOTA | CORCHETERA ELECTRICA GRANDE PARA OFICINA DE PARTES | Operativo | NO APLICA | 2018
DE ARICA Y PARINACOTA | BOMBA DE CONDENSADO UBICADO AL INTERIOR DEL EQUIPO DE AIRE ACONDICIONADO | Operativo | NO APLICA | 2018
DEL NIVEL CENTRAL | MINICOMPONENTE | Operativo | NO APLICA | 2018
DEL NIVEL CENTRAL | AIRE ACONDICIONADO 12 BTU | Operativo | NO APLICA | 2018
DEL NIVEL CENTRAL | AIRE ACONDICIONADO 12 BTU | Operativo | NO APLICA | 2018
DEL NIVEL CENTRAL | AIRE ACONDICIONADO 12 BTU | Operativo | NO APLICA | 2018
DEL NIVEL CENTRAL | AIRE ACONDICIONADO 18 BTU | Operativo | NO APLICA | 2018
DEL NIVEL CENTRAL | AIRE ACONDICIONADO 18 BTU | Operativo | NO APLICA | 2018
DEL NIVEL CENTRAL | AIRE ACONDICIONADO 18 BTU | Operativo | NO APLICA | 2018
DEL NIVEL CENTRAL | AIRE ACONDICIONADO 18 BTU | Operativo | NO APLICA | 2018
DEL NIVEL CENTRAL | AIRE ACONDICIONADO 24 BTU | Operativo | NO APLICA | 2018
DEL NIVEL CENTRAL | AIRE ACONDICIONADO 24 BTU | Operativo | NO APLICA | 2018
DE ATACAMA | TRITURADORA DE PAPELES | Operativo | NO APLICA | 2018
DE VALPARAISO | TRITURADORA DE PAPELES | Operativo | NO APLICA | 2018
DEL NIVEL CENTRAL | HORNO MICROONDA | Operativo | NO APLICA | 2018
DE LOS RIOS | EQUIPO VIDEOCONFERENCIA | Operativo | NO APLICA | 2018
DEL NIVEL CENTRAL | TELEVISOR DE 55" | Operativo | NO APLICA | 2018
METROPOLITANA DE SANTIAGO | DENSIMETRO | Operativo | NO APLICA | 2018
METROPOLITANA DE SANTIAGO | DENSIMETRO | Operativo | NO APLICA | 2018
METROPOLITANA DE SANTIAGO | DENSIMETRO | Operativo | NO APLICA | 2018
DEL BIO BIO | ENCERADORA | Operativo | NO APLICA | 2018
DE ARICA Y PARINACOTA | PERFORADORA NEGRA 150 HOJAS 2 ORIFICIOS CONTROL CONTRATOS | Operativo | NO APLICA | 2018
AYSEN DEL GRAL CARLOS IBAÑEZ | CAMARA TERMOGRÁFICAS C/BETRIA SERIE 1831T1 | Operativo | NO APLICA | 2018
MAGALLANES Y ANTARTICA CHILENA | CAMARA TERMOGRÁFICAS C/BETRIA SERIE 1831T1 | Operativo | NO APLICA | 2018
MAGALLANES Y ANTARTICA CHILENA | ACCESORIO DE CAMARA MICROFONO SOBREMESA CABLEADO | Operativo | NO APLICA | 2018
MAGALLANES Y ANTARTICA CHILENA | TELEVISOR SAMSUNG 55" MU 7500 | Operativo | NO APLICA | 2018
MAGALLANES Y ANTARTICA CHILENA | TELEVISOR SAMSUNG 55 MU 7500 | Operativo | NO APLICA | 2018
DE LA ARAUCANIA | CAMARA TERMOGRÁFICAS C/BATERIA SERIE 1829T1 | Operativo | NO APLICA | 2018
DE ANTOFAGASTA | CAMARA TERMOGRÁFICAS C/BATERIA SERIE 1829T1 | Operativo | NO APLICA | 2018
DEL NIVEL CENTRAL | EQUIPO MEDIDOR DE SUELO POR MÉTODO NAKAMURA | Operativo | NO APLICA | 2018
DE LOS RIOS | CAMARA VIDEO GOPRO | Operativo | NO APLICA | 2018
DE LOS RIOS | MARTILLO SCHMIDT ANALOGO - ESCLERÓMETRO | Operativo | NO APLICA | 2018
DE LOS RIOS | VIDEOPROYECTOR | Operativo | NO APLICA | 2018
DE LOS RIOS | TRITURADORA DE PAPEL | Operativo | NO APLICA | 2018
DE ARICA Y PARINACOTA | EQUIPO DE AIRE ACONDICIONADO DE 1200 BTU | Operativo | NO APLICA | 2018
DE ARICA Y PARINACOTA | PERFORADORA PARA 150 HOJAS 2 ORIFICIOS | Operativo | NO APLICA | 2018
DE LA ARAUCANIA | MAQUINA CORTADORA DE CESPED | Operativo | NO APLICA | 2018
DE LOS LAGOS | TERMOLAMINADORA A3 | Operativo | NO APLICA | 2018
DE ARICA Y PARINACOTA | CALCULADORA SUMADORA 12 DIGITOS PANTALLA GRANDE IMPRESION A 2 COLORES. | Operativo | NO APLICA | 2018
LIBERTADOR BERNARDO O"HIGGINS | PERFORADORA CAPACIDAD DE PERFORACION 300 HOJAS | Operativo | NO APLICA | 2018
LIBERTADOR BERNARDO O"HIGGINS | CORCHETERA ELECTRICA | Operativo | NO APLICA | 2018
LIBERTADOR BERNARDO O"HIGGINS | AIRE ACONDICIONADO PORTATIL | Operativo | NO APLICA | 2018
LIBERTADOR BERNARDO O"HIGGINS | AIRE ACONDICIONADO PORTATIL | Operativo | NO APLICA | 2018
DEL NIVEL CENTRAL | DISPENSADOR DE AGUA CON PEDESTAL | Operativo | NO APLICA | 2018
DE ANTOFAGASTA | MAQUINA TRITURADORA DE PAPEL | Operativo | NO APLICA | 2018
DEL BIO BIO | TELEVISOR 55" | Operativo | NO APLICA | 2018
DEL NIVEL CENTRAL | MICROONDA | Operativo | NO APLICA | 2018
DEL NIVEL CENTRAL | SECADOR DE MANOS BAÑO SECTOR SUR PISO 9° | Operativo | NO APLICA | 2018
DEL NIVEL CENTRAL | PERFORADORA 150 HOJAS - COLOR PLATA | Operativo | NO APLICA | 2018
DEL NIVEL CENTRAL | AIRE ACONDICIONADO 12000 BTU TIPO VENTANA | Operativo | NO APLICA | 2018
DEL NIVEL CENTRAL | AIRE ACONDICIONADO 12000 BTU TIPO VENTANA | Operativo | NO APLICA | 2018
DEL NIVEL CENTRAL | AIRE ACONDICIONADO 18000 BTU TIPO VENTANA | Operativo | NO APLICA | 2018
DEL NIVEL CENTRAL | AIRE ACONDICIONADO 18000 BTU TIPO VENTANA | Operativo | NO APLICA | 2018
DEL NIVEL CENTRAL | AIRE ACONDICIONADO 24000 BTU TIPO VENTANA | Operativo | NO APLICA | 2018
DEL NIVEL CENTRAL | AIRE ACONDICIONADO 24000 BTU TIPO VENTANA | Operativo | NO APLICA | 2018
DEL NIVEL CENTRAL | AIRE ACONDICIONADO TIPO VENTANA DE 24000 BTU | Operativo | NO APLICA | 2018
DEL NIVEL CENTRAL | PERFORADORA TALADRADORA 200 HOJAS | Operativo | NO APLICA | 2017
DEL NIVEL CENTRAL | TERMOVENTILADOR PROGRAMABLE DE 2000W CERAMICO-SRA. VERONICA GUZMAN | Operativo | NO APLICA | 2017
DEL NIVEL CENTRAL | REFRIGERADOR | Operativo | NO APLICA | 2017
DE ARICA Y PARINACOTA | REFRIGERADOR 2 PUERTAS COLOR PLOMO | Operativo | NO APLICA | 2017
DEL NIVEL CENTRAL | AIRE ACONDICIONADO TIPO VENTANA DE 18000 BTU/H | Operativo | NO APLICA | 2017
DE ARICA Y PARINACOTA | BOMBA DE CONDENSADO PARA EQUIPO DE AIRE ACONDICIONADO DE 18000 BTU | Operativo | NO APLICA | 2016
DE ARICA Y PARINACOTA | BOMBA DE CONDENSADO PARA EQUIPO DE AIRE ACONDICIONADO DE 18000 BTU | Operativo | NO APLICA | 2016
DE ARICA Y PARINACOTA | EQUIPO AIRE ACONDICIONADO DE 18.000 BTU/H | Operativo | NO APLICA | 2016
DE ARICA Y PARINACOTA | EQUIPO AIRE ACONDICIONADO DE 18.000 BTU/H | Operativo | NO APLICA | 2016
DEL NIVEL CENTRAL | INSTRUMENTO TERMO HIGROMETRO CON ACCESORIOS | Operativo | NO APLICA | 2016
DEL NIVEL CENTRAL | MEDIDOR DE DUREZA DE HORMIGON | Operativo | NO APLICA | 2016
DEL NIVEL CENTRAL | MEDIDOR DE DUREZA DE HORMIGON | Operativo | NO APLICA | 2016
METROPOLITANA DE SANTIAGO | TRITURADORA Y DESTRUCTORA DE PAPELES COLOR BLANCO | Operativo | NO APLICA | 2016
DEL NIVEL CENTRAL | VENTILADOR PEDESTAL ALTO RENDIMIENTO 20" | Operativo | NO APLICA | 2016
DEL NIVEL CENTRAL | VENTILADOR PEDESTAL ALTO RENDIMIENTO 20" | Operativo | NO APLICA | 2016
DEL NIVEL CENTRAL | VENTILADOR PEDESTAL ALTO RENDIMIENTO 20" | Operativo | NO APLICA | 2016
DEL NIVEL CENTRAL | AIRE ACONDICIONADO 18000 BTU - JEFE DEPU | Operativo | NO APLICA | 2016
DEL NIVEL CENTRAL | AIRE ACONDICIONADO 18000 BTU - OF. DIRECTOR NACIONAL | Operativo | NO APLICA | 2016
DEL NIVEL CENTRAL | AIRE ACONDICIONADO TIPO VENTANA 12000 BTU | Operativo | NO APLICA | 2016
DEL NIVEL CENTRAL | COCINA 4 PLATOS CON TAPA COLOR PLOMO CLARO | Operativo | NO APLICA | 2016
DEL NIVEL CENTRAL | CAMARA VIDEO DIGITAL - DANIELA ROJAS | Operativo | NO APLICA | 2016
DEL NIVEL CENTRAL | HORNO ELECTRICO | Operativo | NO APLICA | 2016
DEL NIVEL CENTRAL | HORNO MICRRONDAS | Operativo | NO APLICA | 2016
DEL ÑUBLE | CAMARA CANON DIGITAL - SERVICIOS | Operativo | NO APLICA | 2015
DEL NIVEL CENTRAL | AIRE ACONDICIONADO SPLIT CASSETTE DE 36000 BTU | Operativo | NO APLICA | 2015
AYSEN DEL GRAL CARLOS IBAÑEZ | ANTENA BASE VHF FIBRA DE VIDRIO 6DB DE GANANCIA OMNIDIRECCIONAL RANGO 160-170 MH | Operativo | NO APLICA | 2015
DEL NIVEL CENTRAL | EQ. GEORADAR CONSTA DE: 1ANT. CHICA Y 1GRANDE,1 ODOMETRO, 1CARRO Y 1CONTROLAR | Operativo | NO APLICA | 2015
DE LOS RIOS | ROTULADORA ETIQUETAS GRIS | Operativo | NO APLICA | 2015
MAGALLANES Y ANTARTICA CHILENA | ROTULADORA ETIQUETAS GRIS | Operativo | NO APLICA | 2015
AYSEN DEL GRAL CARLOS IBAÑEZ | ROTULADORA ETIQUETAS GRIS | Operativo | NO APLICA | 2015
DE LOS LAGOS | ROTULADORA ETIQUETAS GRIS | Operativo | NO APLICA | 2015
DEL MAULE | ROTULADORA ETIQUETAS GRIS | Operativo | NO APLICA | 2015
LIBERTADOR BERNARDO O"HIGGINS | ROTULADORA ETIQUETAS GRIS | Operativo | NO APLICA | 2015
DE ATACAMA | ROTULADORA ETIQUETAS GRIS | Operativo | NO APLICA | 2015
DE ARICA Y PARINACOTA | ROTULADORA ETIQUETAS GRIS | Operativo | NO APLICA | 2015
METROPOLITANA DE SANTIAGO | CAMARA GOPRO PLATEADA | Operativo | NO APLICA | 2015
AYSEN DEL GRAL CARLOS IBAÑEZ | ESPESIMEPRO DIGITAL PARA RECUBRIMIENTO | Operativo | NO APLICA | 2015
DEL NIVEL CENTRAL | ROTULADORA | Operativo | NO APLICA | 2015
DE LA ARAUCANIA | ROTULADOR ELECTRONICO | Operativo | NO APLICA | 2015
DEL NIVEL CENTRAL | HERVIDOR DE AGUA 20 LTS CON TERMOSTATO | Operativo | NO APLICA | 2015
DEL NIVEL CENTRAL | PERFORADORA 150 HJS. GRIS CON NEGRO | Operativo | NO APLICA | 2011
DEL NIVEL CENTRAL | PERFORADORA 150 HJS. GRIS CON NEGRO | Operativo | NO APLICA | 2011
DEL NIVEL CENTRAL | PERFORADORA 150 HJS. GRIS CON NEGRO | Operativo | NO APLICA | 2011
DE LOS RIOS | TRITURADORA DE PAPEL | Operativo | NO APLICA | 2015
DEL NIVEL CENTRAL | AIRE ACONDICIONADO OF. 925 B / DEPTO PATRIMONIO OF. II | Operativo | NO APLICA | 2013
DEL NIVEL CENTRAL | AIRE ACONDICIONADO OF. 922 / DESARRO ORGANIZACIONAL | Operativo | NO APLICA | 2013
DEL NIVEL CENTRAL | AIRE ACONDICIONADO OF. 920 / RRHH PERSONAL | Operativo | NO APLICA | 2013
DEL NIVEL CENTRAL | AIRE ACONDICIONADO OF. 920 / RRHH PERSONAL | Operativo | NO APLICA | 2013
DEL NIVEL CENTRAL | AIRE ACONDICIONADO OF. 918 / OF. JEFATURA RRHH | Operativo | NO APLICA | 2013
DEL NIVEL CENTRAL | AIRE ACONDICIONADO OF. 914 / DEPTO. CONTRO Y GESTION | Operativo | NO APLICA | 2013
DEL NIVEL CENTRAL | AIRE ACONDICIONADO OF. 908 | Operativo | NO APLICA | 2013
DEL NIVEL CENTRAL | AIRE ACONDICIONADO OF. 908 | Operativo | NO APLICA | 2013
DEL NIVEL CENTRAL | AIRE ACONDICIONADO OF. 905 / SALA REUNIONES | Operativo | NO APLICA | 2013
DEL NIVEL CENTRAL | AIRE ACONDICIONADO OF. 905 / SALA REUNIONES CHICA | Operativo | NO APLICA | 2013
DEL NIVEL CENTRAL | AIRE ACONDICIONADO OF. 902 | Operativo | NO APLICA | 2013
METROPOLITANA DE SANTIAGO | HORNO MICROONDAS | Operativo | NO APLICA | 2015
DE LA ARAUCANIA | TERMOANEMOMETRO PORTATIL, RELOJ, SESNSOR DE HUMEDAD | Operativo | NO APLICA | 2015
DE LA ARAUCANIA | LUXOMETRO UT-382 CON SOFTWARE CABLE USB | Operativo | NO APLICA | 2015
DEL NIVEL CENTRAL | GRABADORA DE VOZ DIGITAL | Operativo | NO APLICA | 2015
DE ANTOFAGASTA | REFRIGERADOR MADEMSA COLOR PLOMO | Operativo | NO APLICA | 2015
LIBERTADOR BERNARDO O"HIGGINS | HERVIDOR DE 7 LTS. | Operativo | NO APLICA | 2015
DE ARICA Y PARINACOTA | EQUIPO GPS COLOR GRIS | Operativo | NO APLICA | 2014
DEL NIVEL CENTRAL | REFRIGERADOR 221 LITROS | Operativo | NO APLICA | 2014
DE ATACAMA | HIDROLAVADORA ( PARA SECTORES HUMEDOS Y SECOS) | Operativo | NO APLICA | 2014
METROPOLITANA DE SANTIAGO | HIDROLAVADORA ( PARA SECTORES HUMEDOS Y SECOS) | Operativo | NO APLICA | 2014
DE VALPARAISO | HIDROLAVADORA ( PARA SECTORES HUMEDOS Y SECOS) | Operativo | NO APLICA | 2014
DE TARAPACA | HIDROLAVADORA ( PARA SECTORES HUMEDOS Y SECOS) | Operativo | NO APLICA | 2014
DEL NIVEL CENTRAL | HIDROLAVADORA ( PARA SECTORES HUMEDOS Y SECOS) | Operativo | NO APLICA | 2014
DEL NIVEL CENTRAL | HIDROLAVADORA ( PARA SECTORES HUMEDOS Y SECOS) | Operativo | NO APLICA | 2014
DEL NIVEL CENTRAL | HIDROLAVADORA (ASPIRADORA PARA HÚMEDOS O EN SECO) | Operativo | NO APLICA | 2014
AYSEN DEL GRAL CARLOS IBAÑEZ | GPS 64S DE GARMIN CON CABLE USB, SISTEMAS DE GLONAS | Operativo | NO APLICA | 2014
AYSEN DEL GRAL CARLOS IBAÑEZ | LUXOMETRO HEAVY DUTY CON REGISTROS DE DATOS Y CONEXION A PC | Operativo | NO APLICA | 2014
DE COQUIMBO | TRANSCEPTOR MOVIL VHF | Operativo | NO APLICA | 2014
LIBERTADOR BERNARDO O"HIGGINS | NIVEL AUTOMATICO | Operativo | NO APLICA | 2014
LIBERTADOR BERNARDO O"HIGGINS | TERMOMETRO DE CONTACTO DIGITAL DE DOS CANALES | Operativo | NO APLICA | 2014
LIBERTADOR BERNARDO O"HIGGINS | ODOMETRO ELECTRONICO | Operativo | NO APLICA | 2014
LIBERTADOR BERNARDO O"HIGGINS | LUXOMETRO DE HASTA 400.000 LUX CON REGISTRO DE DATOS | Operativo | NO APLICA | 2014
DE ATACAMA | LUXOMETRO PCE174 | Operativo | NO APLICA
MAGALLANES Y ANTARTICA CHILENA | TRITUTADORA-DESTRUCTORA PAPEL | Operativo | NO APLICA | 2014
DEL MAULE | CAMARA DIGITAL 301 | Operativo | NO APLICA | 2014
DEL NIVEL CENTRAL | GRABADORA DE VOZ DIGITAL | Operativo | NO APLICA | 2014
DE VALPARAISO | PERFORADORA 150 HOJAS | Operativo | NO APLICA | 2014
DE ATACAMA | EQUIPO GPS GARMIN MAP 64 C/ANTENA SIST. BATERIA D. PILAS AA INCL.CABLE USB | Operativo | NO APLICA | 2014
DE LOS RIOS | TELEVISOR- EN CONTAINER | Operativo | NO APLICA | 2014
DE LA ARAUCANIA | GPS GARMIN NIVI 2797 | Operativo | NO APLICA | 2014
DE LOS RIOS | REFRIGERADOR | Operativo | NO APLICA | 2014
DE ANTOFAGASTA | PLASTIFICADORA DOBLE CARTA 33 MM | Operativo | NO APLICA | 2014
MAGALLANES Y ANTARTICA CHILENA | ZOOM CANON EF-S 10-22 MM F/3.5-4.5 USM | Operativo | NO APLICA | 2014
DE ARICA Y PARINACOTA | NIVEL TOPOGRAFICO DESV. ESTANDAR +/- 0,3" OCULAR 24X | Operativo | NO APLICA | 2014
MAGALLANES Y ANTARTICA CHILENA | ENCERADORA SINDELEN EA 5100 | Operativo | NO APLICA | 2014
DE LOS RIOS | CAMARA FOTOGRAFICA | Operativo | NO APLICA | 2014
DE COQUIMBO | CAMARA FOTOGRAFICA DIGITAL | Operativo | NO APLICA | 2014
DEL MAULE | CAMARA DIGITAL | Operativo | NO APLICA | 2014
DE LOS LAGOS | GPS | Operativo | NO APLICA | 2014
METROPOLITANA DE SANTIAGO | MAQUINA ENCUADERNADORA ESPIRALERA | Operativo | NO APLICA | 2014
DE ANTOFAGASTA | HORNO MICROONDA ELECTRICO | Operativo | NO APLICA | 2014
DE TARAPACA | CÁMARA FOTOGRAFICA | Operativo | NO APLICA | 2014
DE TARAPACA | CÁMARA FOTOGRAFICA REBEL CANON | Operativo | NO APLICA | 2014
DE LA ARAUCANIA | CAMARA FOTOGRAFICA | Operativo | NO APLICA | 2014
DE LA ARAUCANIA | TRITURADORA-DESTRUCTORA | Operativo | NO APLICA | 2014
DE LA ARAUCANIA | ENCUADERNADORA MANUAL | Operativo | NO APLICA | 2014
DEL MAULE | ASPIRADORA POLVO AGUA 30 LTS LUSTER | Operativo | NO APLICA | 2014
DE VALPARAISO | TELEVISOR | Operativo | NO APLICA | 2014
DEL BIO BIO | CAMARA FOTOGRAFICA DIGITAL | Operativo | NO APLICA | 2014
DEL BIO BIO | CAMARA FOTOGRAFICA DIGITAL | Operativo | NO APLICA | 2014
DEL NIVEL CENTRAL | FLUJOMETRO ( MEDIDOR DE FLUJO C/ACCESORIOS) SR. E. HURTADO. | Operativo | NO APLICA | 2014
DEL NIVEL CENTRAL | EQUIPO DE 24 CANALES C/ACCESORIOS C/INTERFASE DE ALTA VELOCIDAD. | Operativo | NO APLICA | 2013
DEL NIVEL CENTRAL | CAMARA DIGITAL - DEPTO DE OBRA Y ARTE - CAROLINA PELEGRI | Operativo | NO APLICA | 2013
DEL BIO BIO | GPS (DET. POSICION DE PERSONA,OBJETO O VEHICULO C/UNA PRESICION DE CENTIMETROS) | Operativo | NO APLICA | 2013
MAGALLANES Y ANTARTICA CHILENA | GPS (DET. POSICION DE PERSONA,OBJETO O VEHICULO C/UNA PRESICION DE CENTIMETROS) | Operativo | NO APLICA | 2013
DE LOS RIOS | GPS (DET. POSICION DE PERSONA,OBJETO O VEHICULO C/UNA PRESICION DE CENTIMETROS) | Operativo | NO APLICA | 2013
DE ARICA Y PARINACOTA | GPS (DET. POSICION DE PERSONA,OBJETO O VEHICULO C/UNA PRESICION DE CENTIMETROS) | Operativo | NO APLICA | 2013
DEL NIVEL CENTRAL | GPS (DET. POSICION DE PERSONA,OBJETO O VEHICULO C/UNA PRESICION DE CENTIMETROS) | Operativo | NO APLICA | 2013
DEL NIVEL CENTRAL | GPS (DET. POSICION DE PERSONA,OBJETO O VEHICULO C/UNA PRESICION DE CENTIMETROS) | Operativo | NO APLICA | 2013
DEL NIVEL CENTRAL | AIRE ACONDICIONADO TIPO VENTANA DE 12000 BTU | Operativo | NO APLICA | 2013
DEL NIVEL CENTRAL | AIRE ACONDICIONADO TIPO VENTANA 24000 BTU | Operativo | NO APLICA | 2013
DEL NIVEL CENTRAL | AIRE ACONDICIONADO TIPO VENTANA 24000 BTU | Operativo | NO APLICA | 2013
DEL NIVEL CENTRAL | AIRE ACONDICIONADO TIPO VENTANA 24000 BTU | Operativo | NO APLICA | 2013
DEL NIVEL CENTRAL | PACOMETRO O SCANNER (ENFIERRADURA PARA EST. DE HORMIGON) Y LECTOR DE ARMADURA | Operativo | NO APLICA | 2013
DEL NIVEL CENTRAL | CAMARA DIGITAL - SR. PEDRO MORA | Operativo | NO APLICA | 2013
DEL NIVEL CENTRAL | CAMARA DIGITAL - DEPTO PATRIMONIO I - R. VEGA | Operativo | NO APLICA | 2013
DEL NIVEL CENTRAL | TELEFONO CELULAR IPHONE- SUMARIO EX. FELIPE MATURANA | Operativo | NO APLICA | 2013
DEL NIVEL CENTRAL | LUXOMETRO (MEDIDOR DE ILUMINANCIA) | Operativo | NO APLICA | 2013
DEL BIO BIO | EQUIPO TECNICO MEDIDOR DE RESISTENCIA DE TIERRA | Operativo | NO APLICA | 2013
DEL NIVEL CENTRAL | POSITECTOR 6000 (MEDIDOR DE ESPESOR DE RECUBRIMIENTO) | Operativo | NO APLICA | 2013
DEL NIVEL CENTRAL | POSITECTOR UTG-ME (DISPOSITIVOS MEDIDOR DE ESPESOR) DE MATERIALES | Operativo | NO APLICA | 2013
DEL NIVEL CENTRAL | CORCHETERA ELECTRICA | Operativo | NO APLICA | 2013
DEL NIVEL CENTRAL | CORCHETERA (GRAPADORA ELECTRICA) | Operativo | NO APLICA | 2013
DEL NIVEL CENTRAL | PERFORADORA | Operativo | NO APLICA | 2013
DEL NIVEL CENTRAL | FERRODETECTOR (INST. QUE DETECTA BARRAS DE ACERO DENTRO DE ELEMENTOS HORMIGON) | Operativo | NO APLICA | 2013
DEL NIVEL CENTRAL | FERRODETECTOR (INST. QUE DETECTA BARRAS DE ACERO DENTRO DE ELEMENTOS HORMIGON) | Operativo | NO APLICA | 2013
DEL NIVEL CENTRAL | CÁMARA TERMOGRÁFICA | Operativo | NO APLICA | 2013
DEL NIVEL CENTRAL | TERMOANEMOMETRO INSTRUMENTO QUE MIDE TEMPERATURA, VELOCIDAD Y CAUDAL DE AIRE | Operativo | NO APLICA | 2013
DEL NIVEL CENTRAL | MULTIMETRO TRMS (VALOR VERDADERO) MIDE CORRIENTE, VOLTAGE, FRECUENCIA Y RESIST. | Operativo | NO APLICA | 2013
DEL NIVEL CENTRAL | DETECTOR DE TENSION CA (CORRIENTE ALTERNA) C/LINTERNA LED INCORPORADA | Operativo | NO APLICA | 2013
DE LA ARAUCANIA | DISPENSADOR DE AGUA FRIA/CALIENTE | Operativo | NO APLICA | 2013
DEL NIVEL CENTRAL | DISTANCIOMETRO LASER COLOR ROJO CON NEGRO | Operativo | NO APLICA | 2013
DEL NIVEL CENTRAL | DISTANCIOMETRO LASER COLOR ROJO CON NEGRO | Operativo | NO APLICA | 2013
DEL NIVEL CENTRAL | MEDIDOR DE CO, CO2, VELOCIDAD DE AIRE Y TEMPERATURA | Operativo | NO APLICA | 2013
DEL NIVEL CENTRAL | TERMOMETRO INFRAROJO RANGO DE -40 A 800°C, CON ACCESORIOS | Operativo | NO APLICA | 2013
DEL NIVEL CENTRAL | ANALIZADOR DE REDES ( ANALIZADOR TRIFASICO DE CALIDAD ELECTRICA CLASE A) | Operativo | NO APLICA | 2013
DEL NIVEL CENTRAL | CAMARA DIGITAL - SUBDEPTO ING. - E. HURTADO | Operativo | NO APLICA | 2013
DEL NIVEL CENTRAL | DECIBELIMETRO ( INST. PARA MEDIR LA PRESION ACUSTICA - RUIDO) COLOR NARANJO | Operativo | NO APLICA | 2013
DEL NIVEL CENTRAL | TELEVISOR 40" LED | Operativo | NO APLICA | 2013
DE COQUIMBO | RADIO | Operativo | NO APLICA | 2013
DE COQUIMBO | REFRIGERADOR | Operativo | NO APLICA | 2013
DE COQUIMBO | MICROONDAS ELÉCTRICO | Operativo | NO APLICA | 2013
DEL NIVEL CENTRAL | TELEVISOR | En proceso de Baja 2023 | NO APLICA | 2013
DE COQUIMBO | REFRIGERADOR | Operativo | NO APLICA | 2013
DE COQUIMBO | ASPIRADORA | Operativo | NO APLICA | 2013
DEL NIVEL CENTRAL | TELEVISOR | En proceso de Baja 2023 | NO APLICA | 2013
DEL NIVEL CENTRAL | EQUIPO DE MÚSICA | Operativo | NO APLICA | 2013
DEL NIVEL CENTRAL | TELEVISOR | En proceso de Baja 2023 | NO APLICA | 2013
DE COQUIMBO | REFRIGERADOR | Operativo | NO APLICA | 2013
DE COQUIMBO | COCINA A GAS | Operativo | NO APLICA | 2013
DE COQUIMBO | MICROONDAS ELÉCTRICO | Operativo | NO APLICA | 2013
DE COQUIMBO | CALEFONT 11 LTS. | Operativo | NO APLICA | 2013
DE COQUIMBO | ASPIRADORA | Operativo | NO APLICA | 2013
DE VALPARAISO | ETIQUETADORA ELECTRONICA | Operativo | NO APLICA | 2013
DE VALPARAISO | LCD 42" FULL HDTV CON SINTONIZADOR | Operativo | NO APLICA | 2013
MAGALLANES Y ANTARTICA CHILENA | CAMARA FOTOGRAFICA DIGITAL CANON REBEL T3 | Operativo | NO APLICA | 2013
DEL NIVEL CENTRAL | REFRIGERADOR COLOR PLOMO | Operativo | NO APLICA | 2013
DE LOS RIOS | HIDROLAVADORA | Operativo | NO APLICA | 2013
DE COQUIMBO | AMPLIFICADOR | Operativo | NO APLICA | 2012
DE ANTOFAGASTA | G. ELECTRICO 2.2 KW CON BASE | Operativo | NO APLICA | 2012
DE ANTOFAGASTA | G. ELECTRICO 2.2 KW CON BASE | Operativo | NO APLICA | 2012
DE ANTOFAGASTA | G. ELECTRICO 4.1 KW CON BASE | Operativo | NO APLICA | 2012
DEL NIVEL CENTRAL | DISPENSADOR DE AGUA PURIFICADA FRIA-CALIENTE | Operativo | NO APLICA | 2013
DE LA ARAUCANIA | HIDROLAVADORA | Operativo | NO APLICA | 2013
DE LA ARAUCANIA | ASPIRADORA POLVO/AGUA | Operativo | NO APLICA | 2013
MAGALLANES Y ANTARTICA CHILENA | CALEFACTOR ELECTRICO (MAL ESTADO) | En proceso de Baja 2023 | NO APLICA | 2009
MAGALLANES Y ANTARTICA CHILENA | CALEFACTOR ELECTRICO **MAL ESTADO** | En proceso de Baja 2023 | NO APLICA | 2009
DEL NIVEL CENTRAL | CAMARA DIGITAL AZUL - MARCO HUENCHUAL | Operativo | NO APLICA | 2013
DE ANTOFAGASTA | COCINA CUATRO PLATOS Y HORNO COLOR BLANCO | En proceso de Baja 2023 | NO APLICA | 2009
DE ARICA Y PARINACOTA | REFRIGERADOR CASA HUESPEDES | Operativo | NO APLICA | 2012
DE ANTOFAGASTA | ENCERADORA ELECTRICA | Operativo | NO APLICA | 2012
DEL NIVEL CENTRAL | CAMARA DIGITAL - COMUNICACIONES - MATIAS SANCHEZ | Operativo | NO APLICA | 2012
LIBERTADOR BERNARDO O"HIGGINS | EQUIPO LED DE 42" ALTA DEFINICION CON ANCLAJE | Operativo | NO APLICA | 2011
DEL MAULE | CAMARA SONY CYBER-SHOT | Operativo | NO APLICA | 2012
DEL NIVEL CENTRAL | ESTUFA (CALEFACTOR) INFRAROJO RODANTE DE COLOR NEGRO | Operativo | NO APLICA | 2012
DEL NIVEL CENTRAL | ESTUFA (CALEFACTOR) INFRAROJO RODANTE DE COLOR NEGRO | Operativo | NO APLICA | 2012
DEL NIVEL CENTRAL | MICROONDA COLOR PLOMO POTENCIA 1400W 23 LTS. PANEL MECANICO | Operativo | NO APLICA | 2012
DEL NIVEL CENTRAL | SECADOR DE MANOS ELECTRICO - BAÑO DAMAS 10 PISO | Operativo | NO APLICA | 2012
DEL NIVEL CENTRAL | SECADOR DE MANOS ELECTRICO - BAÑO VARONES 10 PISO | Operativo | NO APLICA | 2012
DEL NIVEL CENTRAL | TRIPODE COLOR NEGRO | Operativo | NO APLICA | 2012
DE TARAPACA | MICROONDA | Operativo | NO APLICA | 2011
DE LA ARAUCANIA | TRANSCEPTOR MÓVIL VHF MOTOROLA | Operativo | NO APLICA | 2012
DE ANTOFAGASTA | TRANSCEPTOR VHF MOTOROLA | Operativo | NO APLICA | 2012
DE ATACAMA | TRANSCEPTOR VHF MOTOROLA | Operativo | NO APLICA | 2012
DE COQUIMBO | TRANSCEPTOR VHF MOTOROLA | Operativo | NO APLICA | 2012
METROPOLITANA DE SANTIAGO | TRANSCEPTOR VHF MOTOROLA | Operativo | NO APLICA | 2012
DEL NIVEL CENTRAL | TRANSCEPTOR VHF MOTOROLA | Operativo | NO APLICA | 2012
DEL NIVEL CENTRAL | TRANSCEPTOR VHF MOTOROLA | Operativo | NO APLICA | 2012
DEL ÑUBLE | TRANSCEPTOR MÓVIL VHF MOTOROLA | Operativo | NO APLICA | 2012
LIBERTADOR BERNARDO O"HIGGINS | TRANSCEPTOR VHF MOTOROLA | Operativo | NO APLICA | 2012
DE LOS RIOS | TRANSCEPTOR MÓVIL VHF MOTOROLA | Operativo | NO APLICA | 2012
DEL MAULE | TRANSCEPTOR MÓVIL VHF MOTOROLA | Operativo | NO APLICA | 2012
DEL BIO BIO | TRANSCEPTOR MÓVIL VHF MOTOROLA | Operativo | NO APLICA | 2012
DEL NIVEL CENTRAL | TRANSCEPTOR VHF MOTOROLA | Operativo | NO APLICA | 2012
DE TARAPACA | TRANSCEPTOR VHF MOTOROLA | Operativo | NO APLICA | 2012
DE ARICA Y PARINACOTA | TRANSCEPTOR VHF MOTOROLA | Operativo | NO APLICA | 2012
DE ARICA Y PARINACOTA | CAMPANA COCINA | Operativo | NO APLICA | 2011
DEL NIVEL CENTRAL | SECADOR DE MANOS ELECTRICO - BAÑO VARONES 10 PISO NORTE | Operativo | NO APLICA | 2011
DEL NIVEL CENTRAL | SECADOR DE MANOS ELECTRICO - BAÑOS VARONES 9 PISO SUR | Operativo | NO APLICA | 2011
DEL NIVEL CENTRAL | TRITURADORA DE PAPELES | Operativo | NO APLICA | 2011
DEL NIVEL CENTRAL | ESTUFA ELECTRICA ADOSADA A LA PARED COLOR BLANCO | Operativo | NO APLICA | 2011
DE LOS LAGOS | EQUIPO MOVIL VHF INCLUYE MICRIFONO DE PALMA, ANT. MOVIL VHF MAGNETICA 3DB. | Operativo | NO APLICA | 2011
DE LA ARAUCANIA | EQUIPO MOVIL VHF INCLUYE MICRIFONO DE PALMA, ANT. MOVIL VHF MAGNETICA 3DB. | Operativo | NO APLICA | 2011
DEL BIO BIO | EQUIPO MOVIL VHF INCLUYE MICRIFONO DE PALMA, ANT. MOVIL VHF MAGNETICA 3DB. | Operativo | NO APLICA | 2011
DEL MAULE | EQUIPO MOVIL VHF INCLUYE MICRIFONO DE PALMA, ANT. MOVIL VHF MAGNETICA 3DB. | Operativo | NO APLICA | 2011
LIBERTADOR BERNARDO O"HIGGINS | EQUIPO MOVIL VHF INCLUYE MICRIFONO DE PALMA, ANT. MOVIL VHF MAGNETICA 3DB. | Operativo | NO APLICA | 2011
DE ATACAMA | EQUIPO MOVIL VHF INCLUYE MICRIFONO DE PALMA, ANT. MOVIL VHF MAGNETICA 3DB. | En proceso de Baja 2023 | NO APLICA | 2011
DE COQUIMBO | EQUIPO MOVIL VHF INCLUYE MICRIFONO DE PALMA, ANT. MOVIL VHF MAGNETICA 3DB. | Operativo | NO APLICA | 2011
DE VALPARAISO | EQUIPO MOVIL VHF INCLUYE MICRIFONO DE PALMA, ANT. MOVIL VHF MAGNETICA 3DB. | Operativo | NO APLICA | 2011
DE TARAPACA | EQUIPO MOVIL VHF INCLUYE MICRIFONO DE PALMA, ANT. MOVIL VHF MAGNETICA 3DB. | Operativo | NO APLICA | 2011
MAGALLANES Y ANTARTICA CHILENA | EQUIPO MOVIL VHF INCLUYE MICRIFONO DE PALMA, ANT. MOVIL VHF MAGNETICA 3DB. | Operativo | NO APLICA | 2011
DEL NIVEL CENTRAL | EQUIPO MOVIL VHF INCLUYE MICRIFONO PALMA, ANT. MOVIL VHF MAGNETICA 3DB. - CDGP24 | Operativo | NO APLICA | 2011
DE ARICA Y PARINACOTA | EQUIPO MOVIL VHF INCLUYE MICRIFONO DE PALMA, ANT. MOVIL VHF MAGNETICA 3DB. | Operativo | NO APLICA | 2011
DEL NIVEL CENTRAL | RADIO VHF INCL.MICRIFONO DE PALMA, ANT | Operativo | NO APLICA | 2011
AYSEN DEL GRAL CARLOS IBAÑEZ | EQUIPO MOVIL VHF INCLUYE MICRIFONO DE PALMA, ANT. MOVIL VHF MAGNETICA 3DB. | Operativo | NO APLICA | 2011
DEL MAULE | CALCULADORA CONTABLE 12 DIGITOS | Operativo | NO APLICA | 2011
DEL NIVEL CENTRAL | TELEVISOR LCD 40" NEGRO DIGITAL | Operativo | NO APLICA | 2010
LIBERTADOR BERNARDO O"HIGGINS | DISTANCIOMETRO COLOR NEGRO C/ROJO C/BOLSO NEGRO | Operativo | NO APLICA | 2010
DEL NIVEL CENTRAL | DISTANCIOMETRO COLOR NEGRO C/ROJO C/BOLSO NEGRO | Operativo | NO APLICA | 2010
DE LOS RIOS | DISTANCIOMETRO | Operativo | NO APLICA | 2010
METROPOLITANA DE SANTIAGO | DISTANCIOMETRO COLOR NEGRO C/ROJO C/BOLSO NEGRO | Operativo | NO APLICA | 2010
MAGALLANES Y ANTARTICA CHILENA | DISTANCIOMETRO COLOR NEGRO C/ROJO C/BOLSO NEGRO | Operativo | NO APLICA | 2010
AYSEN DEL GRAL CARLOS IBAÑEZ | DISTANCIOMETRO COLOR NEGRO C/ROJO C/BOLSO NEGRO | Operativo | NO APLICA | 2010
DE LOS LAGOS | DISTANCIOMETRO COLOR NEGRO C/ROJO C/BOLSO NEGRO | Operativo | NO APLICA | 2010
DE LA ARAUCANIA | DISTANCIOMETRO COLOR NEGRO C/ROJO C/BOLSO NEGRO | Operativo | NO APLICA | 2010
DEL BIO BIO | DISTANCIOMETRO COLOR NEGRO C/ROJO C/BOLSO NEGRO | Operativo | NO APLICA | 2010
DEL MAULE | DISTANCIOMETRO COLOR NEGRO C/ROJO C/BOLSO NEGRO | Operativo | NO APLICA | 2010
DE VALPARAISO | DISTANCIOMETRO COLOR NEGRO C/ROJO C/BOLSO NEGRO | Operativo | NO APLICA | 2010
DE COQUIMBO | DISTANCIOMETRO COLOR NEGRO C/ROJO C/BOLSO NEGRO | Operativo | NO APLICA | 2010
DE ATACAMA | DISTANCIOMETRO COLOR NEGRO C/ROJO C/BOLSO NEGRO | Operativo | NO APLICA | 2010
DE ANTOFAGASTA | DISTANCIOMETRO COLOR NEGRO C/ROJO C/BOLSO NEGRO | Operativo | NO APLICA | 2010
DE VALPARAISO | MAQUINA ENCUADERNADORA MANUAL | Operativo | NO APLICA | 2010
DEL NIVEL CENTRAL | DISTANCIOMETRO COLOR NEGRO C/ROJO C/ESTUCHE COLOR NEGRO | Operativo | NO APLICA | 2010
DEL NIVEL CENTRAL | REFRIGERADOR 2 PUERTAS COLOR PLOMO | Operativo | NO APLICA | 2010
DE COQUIMBO | ABRILLANTADORA CLEAN | Operativo | NO APLICA | 2010
DEL NIVEL CENTRAL | AIRE ACONDICIONADO COLOR BLANCO 12000BTU | Operativo | NO APLICA | 2010
DEL NIVEL CENTRAL | MICROFONO PCS A1 SOBRE MESA | Operativo | NO APLICA | 2010
DEL NIVEL CENTRAL | TELEVISOR PLASMA 55" | Operativo | NO APLICA | 2010
METROPOLITANA DE SANTIAGO | MÁQUINA FOTOGRAFICA DIGITAL COLOR NEGRO 10.0 MEGA PIXELS | Operativo | NO APLICA | 2010
DE ARICA Y PARINACOTA | MÁQUINA FOTOGRAFICA DIGITAL COLOR NEGRO 10.0 MEGA PIXELS | Operativo | NO APLICA | 2010
DE LOS LAGOS | MÁQUINA FOTOGRAFICA DIGITAL COLOR NEGRO 10.0 MEGA PIXELS | Operativo | NO APLICA | 2010
DE LA ARAUCANIA | MÁQUINA FOTOGRAFICA DIGITAL COLOR NEGRO 10.0 MEGA PIXELS | Operativo | NO APLICA | 2010
DEL BIO BIO | MÁQUINA FOTOGRAFICA DIGITAL COLOR NEGRO 10.0 MEGA PIXELS | Operativo | NO APLICA | 2010
DEL MAULE | MÁQUINA FOTOGRAFICA DIGITAL COLOR NEGRO 10.0 MEGA PIXELS | Operativo | NO APLICA | 2010
DE ATACAMA | MÁQUINA FOTOGRAFICA DIGITAL COLOR NEGRO 10.0 MEGA PIXELS | En proceso de Baja 2023 | NO APLICA | 2010
DE ANTOFAGASTA | MÁQUINA FOTOGRAFICA DIGITAL COLOR NEGRO 10.0 MEGA PIXELS | Operativo | NO APLICA | 2010
DEL NIVEL CENTRAL | CÁMARA FOTOGRÁFICA DIGITAL | Operativo | NO APLICA | 2010
DEL NIVEL CENTRAL | RADIO TRANSMISOR COLOR NEGRO C/ACCES. RANGO FREC. 136-174MHZ POT.5 WATT 16 CANAL | Operativo | NO APLICA | 2010
DEL NIVEL CENTRAL | REFRIGERADOR 290 LITROS | Operativo | NO APLICA | 2010
DE ATACAMA | FOLEADOR B-2 6 CIFRAS | En proceso de Baja 2023 | NO APLICA | 2009
DEL NIVEL CENTRAL | REFRIGERADOR BLANCO C/LLAVE | Operativo | NO APLICA | 2009
DEL NIVEL CENTRAL | REFRIGERADOR BLANCO C/LLAVE | Operativo | NO APLICA | 2009
MAGALLANES Y ANTARTICA CHILENA | CÁMARA DIGITAL FOTOGRÁFICAS | Operativo | NO APLICA | 2009
DE LOS LAGOS | CÁMARA DIGITAL FOTOGRÁFICAS | Operativo | NO APLICA | 2009
DEL BIO BIO | CÁMARA DIGITAL FOTOGRÁFICAS | Operativo | NO APLICA | 2009
DEL MAULE | CÁMARA DIGITAL FOTOGRÁFICAS | Operativo | NO APLICA | 2009
METROPOLITANA DE SANTIAGO | AIRE ACONDICIONADO MURAL BLANCO | Operativo | NO APLICA | 2008
METROPOLITANA DE SANTIAGO | AIRE ACONDICIONADO MURAL BLANCO | Operativo | NO APLICA | 2008
DE LOS LAGOS | ASPIRADORA ELECTRICA | En proceso de Baja 2023 | NO APLICA | 2000
DE LOS LAGOS | CALEFACTOR MURAL GAS LICUADO | En proceso de Baja 2023 | NO APLICA | 2000
DE LOS LAGOS | TELEVISOR COLOR 14 PULGADAS | Operativo | NO APLICA | 2008
DE LOS LAGOS | REFRIGERADOR UNA PUERTA | En proceso de Baja 2023 | NO APLICA | 2000
DE LOS LAGOS | TELEVISOR A COLOR 14 PULGADAS | En proceso de Baja 2023 | NO APLICA | 2000
DE LOS LAGOS | CALEFACTOR A GAS MURAL | Operativo | NO APLICA | 2006
DE LOS LAGOS | EQUIPO MUSICA DIGITALDOS PARLANTES CASSETERA Y CD | Operativo | NO APLICA | 2007
DE LOS LAGOS | TELEVISOR A COLOR 21' | Operativo | NO APLICA | 2004
DE LOS LAGOS | REFRIGERADOR MADEMSA | Operativo | NO APLICA | 2007
DE ATACAMA | ENCUADERNADORA MANUAL P/ESPIRALES CARTA/OFICIO GRIS | En proceso de Baja 2023 | NO APLICA | 2009
DE LOS LAGOS | RADIO CASETERA 2 PARLANTES | En proceso de Baja 2023 | NO APLICA | 1998
DE LOS LAGOS | ASPIRADORA, COLOR ROJO | Operativo | NO APLICA | 2009
DE LOS LAGOS | REFRIGERADOR 1 PTA. COLOR BLANCO | Operativo | NO APLICA | 2005
DE LOS LAGOS | COMBUSTION LENTA, COLOR NEGRO | Operativo | NO APLICA | 2009
LIBERTADOR BERNARDO O"HIGGINS | EQUIPO AIRE ACONDICIONADO TIPO SPLIT | Operativo | NO APLICA | 2008
LIBERTADOR BERNARDO O"HIGGINS | EQUIPO AIRE ACONDICIONADO | Operativo | NO APLICA | 2008
LIBERTADOR BERNARDO O"HIGGINS | EQUIPO AIRE ACONDICIONADO | Operativo | NO APLICA | 2008
DE ARICA Y PARINACOTA | CAJA POPRTAEQUIPAJES | Operativo | NO APLICA | 2009
DE ARICA Y PARINACOTA | IMPRESORA TERMICA ROTULADORA | Operativo | NO APLICA | 2009
DEL BIO BIO | ROTULADORA PERSONAL DE 80 CARACTERES, A PILAS Y CASETE DE CINTA M | Operativo | NO APLICA | 2009
DE LOS RIOS | PERFORADORA | En proceso de Baja 2023 | NO APLICA | 2009
METROPOLITANA DE SANTIAGO | AIRE ACONDICIONADO WESTPOINT | Operativo | NO APLICA | 2009
METROPOLITANA DE SANTIAGO | AIRE ACONDICIONADO MURAL BLANCO | Operativo | NO APLICA | 2009
MAGALLANES Y ANTARTICA CHILENA | ASPIRADORA | Operativo | NO APLICA | 2008
DE ANTOFAGASTA | KIP RCP OXIGENOTERAPIA PORTATIL | Operativo | NO APLICA | 2009
MAGALLANES Y ANTARTICA CHILENA | MAQUINA CALCULADORA ELECTRICA-MAL ESTADO | En proceso de Baja 2023 | NO APLICA | 2008
DE ARICA Y PARINACOTA | MAQUINA ENCUADERNADORA-ANILLADORA | Operativo | NO APLICA | 2009
DE COQUIMBO | ESTUFA | Operativo | NO APLICA | 2008
DE COQUIMBO | ESTUFA | Operativo | NO APLICA | 2008
LIBERTADOR BERNARDO O"HIGGINS | MICROONDA ELECTRICO | Operativo | NO APLICA | 2009
LIBERTADOR BERNARDO O"HIGGINS | REFRIGERADOR | Operativo | NO APLICA | 2009
DEL NIVEL CENTRAL | AIRE ACONDICIONADO DE 9000 BTU COLOR BLANCO | Operativo | NO APLICA | 2009
DE LA ARAUCANIA | CAMARA DIGITAL | Operativo | NO APLICA | 2008
DEL NIVEL CENTRAL | CALEFONT 11 LTS.COLOR NARANJO | En proceso de Baja 2023 | NO APLICA | 1979
DEL NIVEL CENTRAL | REFRIGERADOR COLOR BLANCO 1 PUERTA | En proceso de Baja 2023 | NO APLICA | 1992
DEL NIVEL CENTRAL | COCINA A GAS 4 PLATOS, COLOR BLANCO, S/TAPA | En proceso de Baja 2023 | NO APLICA | 2000
DEL NIVEL CENTRAL | COCINA A GAS 4 PLATOS, COLOR BALCNO S/TAPA | En proceso de Baja 2023 | NO APLICA | 2000
DE LOS LAGOS | REFRIGERADOR 1 PUERTA, COLOR BLANCO | Operativo | NO APLICA | 2000
DEL NIVEL CENTRAL | REFRIGERADOR 1 PUERTA COLOR BLANCO | Operativo | NO APLICA | 2000
METROPOLITANA DE SANTIAGO | CÁMARA DIGITAL COLOR NEGRO 10.1 MEGA PIXELS | Operativo | NO APLICA | 2009
DE ANTOFAGASTA | CÁMARA DIGITAL COLOR NEGRO 10.1 MEGA PIXELS | Operativo | NO APLICA | 2009
AYSEN DEL GRAL CARLOS IBAÑEZ | CÁMARA DIGITAL COLOR NEGRA 10.1 MEGA PIXELS | Operativo | NO APLICA | 2009
DEL NIVEL CENTRAL | CALECFACTOR CONVECTIVO ( ESTUFA) COLOR NEGRO A GAS | Operativo | NO APLICA | 2009
DEL NIVEL CENTRAL | CALEFACTOR CONVECTIVO (ESTUFA ) COLOR NEGRO A GAS | Operativo | NO APLICA | 2009
DEL NIVEL CENTRAL | ESTUFA COLOR NEGRA A GAS | Operativo | NO APLICA | 2009
DEL MAULE | CAMARA DE VIDEO COLOR GRIS | Operativo | NO APLICA | 2009
DEL MAULE | CAMARA DIGITAL COLOR GRIS Y NEGRO | Operativo | NO APLICA | 2009
DE VALPARAISO | ASPIRADORA DE TAMBOR | Operativo | NO APLICA | 2009
DE COQUIMBO | ESTUFA GAS 5 KG | Operativo | NO APLICA | 2009
DEL NIVEL CENTRAL | CALEFACTOR CONVECTIVO (ESTUFA COLOR NEGRO) | Operativo | NO APLICA | 2009
DEL NIVEL CENTRAL | CALEFACTOR CONVECTIVO(ESTUFA) | Operativo | NO APLICA | 2009
DE LOS LAGOS | ANILLADORA | Operativo | NO APLICA | 2008
DE COQUIMBO | CÁMARA DIGITAL | Operativo | NO APLICA | 2008
DEL NIVEL CENTRAL | HERVIDOR DE AGUA 6 LTS. COLOR PLATEADO | Operativo | NO APLICA | 2008
DE ANTOFAGASTA | MAQUINA ESPIRALERA IBICO PROFESIONAL | Operativo | NO APLICA | 2009
DEL NIVEL CENTRAL | HERVIDOR DE AGUA 6 LTS. COLOR PLATEADO | Operativo | NO APLICA | 2008
DEL NIVEL CENTRAL | CÁMARA DIGITAL - EDUARDO HURTADO | Operativo | NO APLICA | 2008
DEL NIVEL CENTRAL | ESTUFA A GAS DE 11 LTS. COLOR NEGRO | Operativo | NO APLICA | 2008
MAGALLANES Y ANTARTICA CHILENA | CALCULADORA ESCRITORIO CON ROLLO - MAL ESTADO | En proceso de Baja 2023 | NO APLICA | 2008
MAGALLANES Y ANTARTICA CHILENA | CALCULADORA ESCRITORIO CON ROLLO - MAL ESTADO | En proceso de Baja 2023 | NO APLICA | 2008
DEL NIVEL CENTRAL | ESTUFA A GAS LICUADO | Operativo | NO APLICA | 2008
DEL NIVEL CENTRAL | AMPLIFICADOR | Operativo | NO APLICA | 2008
DEL NIVEL CENTRAL | EQUIPO DE AIRE ACONDICIONADO | Operativo | NO APLICA | 2008
DEL NIVEL CENTRAL | CARGADOR PARA CAMARA BATERIA CÁMARA | Operativo | NO APLICA | 2007
LIBERTADOR BERNARDO O"HIGGINS | MEDIDOR DE ESPESOR Y RECUBRIMIENTO | Operativo | NO APLICA | 2007
MAGALLANES Y ANTARTICA CHILENA | PERFORADORAPARA ESPIRAL (ANILLADORA) | Operativo | NO APLICA | 2007
DE LOS RIOS | CAMARA FOTOGRAFICA DIGITAL | Operativo | NO APLICA | 2007
DEL NIVEL CENTRAL | ASPIRADORA INDUSTRIAL | Operativo | NO APLICA | 2007
DE ARICA Y PARINACOTA | MICROONDAS | Operativo | NO APLICA | 2007
DEL NIVEL CENTRAL | CORCHETERA 117 LARGA | Operativo | NO APLICA | 2007
DEL NIVEL CENTRAL | TRIPODE | Operativo | NO APLICA | 2007
DEL NIVEL CENTRAL | CÁMARA FOTOGRÁFICA DIGITAL | Operativo | NO APLICA | 2007
DE LA ARAUCANIA | VENTILADOR TIPO TORRE | Operativo | NO APLICA | 2007
DE LA ARAUCANIA | VENTILADOR TIPO TORRE | Operativo | NO APLICA | 2007
DEL NIVEL CENTRAL | CÁMARA DÍGITAL - DEPU | Operativo | NO APLICA | 2007
DEL NIVEL CENTRAL | CÁMARA DÍGITAL | Operativo | NO APLICA | 2007
DEL NIVEL CENTRAL | SECADOR DE MANOS TIPO OPTICO | Operativo | NO APLICA | 2007
DEL NIVEL CENTRAL | CALCULADORA ELECTRICA | En proceso de Baja 2023 | NO APLICA | 2007
DEL NIVEL CENTRAL | CALCULADORA ELECTRICA | En proceso de Baja 2023 | NO APLICA | 2007
DE ATACAMA | CAMARA DIGITAL 8,1+ACCESORIOS (CARGADOR- | En proceso de Baja 2023 | NO APLICA | 2007
DE LOS LAGOS | LUXOMETRO | Operativo | NO APLICA | 2007
DEL BIO BIO | SECADOR MANO STANADARD OPTICO | Operativo | NO APLICA | 2007
DEL BIO BIO | SECADOR MANO STANADARD OPTICO | Operativo | NO APLICA | 2007
DEL NIVEL CENTRAL | MICROONDA ELÉCTRICO COLOR PLOMO | Operativo | NO APLICA | 2007
DEL BIO BIO | CAMARA FOTOGRAFICA DIGITAL | Operativo | NO APLICA | 2007
DE LOS LAGOS | CAMARA DIGITAL 6.2 MEGAPIXELES | Operativo | NO APLICA | 2007
DE LOS LAGOS | CALCULADORA CONTABLE | Operativo | NO APLICA | 2007
DEL NIVEL CENTRAL | EXTRACTOR DE AIRE - BAÑOS DAMAS 9 PISO | Operativo | NO APLICA | 2007
DEL MAULE | MAQUINA FOTOGRAFICA DIGITAL | Operativo | NO APLICA | 2007
DE ANTOFAGASTA | REFRIGERADOR | En proceso de Baja 2023 | NO APLICA | 1996
DE LA ARAUCANIA | CAMARA DIGITAL CON ACCESORIOS Y MEMORIA | Operativo | NO APLICA | 2006
DE VALPARAISO | VENTILADOR C/PEDESTAL,ALTURA REG. 16" | Operativo | NO APLICA | 2006
DE VALPARAISO | VENTILADOR C/PEDESTAL,ALTURA REG. 16" | Operativo | NO APLICA | 2006
DEL BIO BIO | ABRILLANTADORA IND. DE PISOS C/ACCESORIO | Operativo | NO APLICA | 2006
DE ATACAMA | ASPIRADORA SEMIINDUSTRIAL | En proceso de Baja 2023 | NO APLICA | 2006
DE COQUIMBO | CALEFONT | Operativo | NO APLICA | 2006
DEL MAULE | EQUIPOMEDIDOR ESPESOR | Operativo | NO APLICA | 2006
AYSEN DEL GRAL CARLOS IBAÑEZ | ASPIRADORA 1300 WATTS | Operativo | NO APLICA | 2006
AYSEN DEL GRAL CARLOS IBAÑEZ | RADIADOR ELECTRICO | Operativo | NO APLICA | 2006
AYSEN DEL GRAL CARLOS IBAÑEZ | RADIADOR ELECTRICO | Operativo | NO APLICA | 2006
DE ANTOFAGASTA | PLACA FOTOVOLTAICO | En proceso de Baja 2023 | NO APLICA | 2000
DE LOS RIOS | CALDERA PET.C/EST.500 LTS. | Operativo | NO APLICA | 2001
DE LOS RIOS | CALEFONT 13 LTS. - EN COCINA | Operativo | NO APLICA | 2001
DE LOS RIOS | CAMPANA EXT.ACERO INOX. | En proceso de Baja 2023 | NO APLICA | 2002
DE LOS RIOS | HORNO ELECTRICO | En proceso de Baja 2023 | NO APLICA | 2002
DE LOS RIOS | ENCIMERA ELEC.2PLATOS | Operativo | NO APLICA | 2002
DE ANTOFAGASTA | TEODOLITO,TRIPODE MIRA TELESC. C/NIVEL. | Operativo | NO APLICA | 2006
DE COQUIMBO | ASPIRADORA SEMIINDUSTRIAL | Operativo | NO APLICA | 2005
DEL NIVEL CENTRAL | MICROONDA ELECTRICO | Operativo | NO APLICA | 2005
DEL NIVEL CENTRAL | MICROFONO INALAMBRICO CON PANEL DE CONTROL Y PARLANTES INSTALADOS EN EL TECHO | Operativo | NO APLICA | 2010
METROPOLITANA DE SANTIAGO | CAMARA FOTOGRAFICA DIGITAL | Operativo | NO APLICA | 2004
DEL NIVEL CENTRAL | CÁMARA FOTOGRÁFICA DIGITAL | Operativo | NO APLICA | 2004
DEL NIVEL CENTRAL | MAQINA PERFORADORA ESPIRALES | Operativo | NO APLICA | 2004
DEL NIVEL CENTRAL | CAMARA DE DOCUMENTOS | Operativo | NO APLICA | 2004
DE LOS LAGOS | CALEFONT 10 LTS. | Operativo | NO APLICA | 1999
DE LOS LAGOS | CALEFONT 10 LTS. ENCENDIDO AUTOMATICO | Operativo | NO APLICA | 1999
DE LOS LAGOS | CALEFONT 10 LTS. ENCENDIDO AUTOMATICO | Operativo | NO APLICA | 1999
DE LOS LAGOS | CALEFONT 10 LTS. ENCENDIDO AUTOMATICO | Operativo | NO APLICA | 1999
DE LOS LAGOS | CALEFONT 10 LTS. ENCENDIDO AUTOMATICO | Operativo | NO APLICA | 1999
DE LOS LAGOS | CALEFONT 10 LTS. ENCENDIDO AUTOMATICO | Operativo | NO APLICA | 1999
DE LOS LAGOS | CALEFONT 10 LTS. ENCENDIDO AUTOMATICO | Operativo | NO APLICA | 1999
DEL NIVEL CENTRAL | CALEFONT 10 LTS. | Operativo | NO APLICA | 2001
DE LOS LAGOS | HORNO MICROONDAS | Operativo | NO APLICA | 2001
DEL NIVEL CENTRAL | COCINA A GAS 4 PLATOS | Operativo | NO APLICA | 2001
MAGALLANES Y ANTARTICA CHILENA | TELEVISOR 21" | Operativo | NO APLICA | 1999
MAGALLANES Y ANTARTICA CHILENA | EQUIPO DE MUSICA, 2 PARLANTES | Operativo | NO APLICA | 2004
MAGALLANES Y ANTARTICA CHILENA | REFRIGERADOR CHICO | Operativo | NO APLICA | 2004
MAGALLANES Y ANTARTICA CHILENA | HORNO MICROONDAS | Operativo | NO APLICA | 2002
DE ARICA Y PARINACOTA | ASPIRADORA | Operativo | NO APLICA | 2004
DEL NIVEL CENTRAL | ASPIRADORA ALTO WAP TURBO 2002 | Operativo | NO APLICA | 2003
DEL NIVEL CENTRAL | CALCULADORA ELECTRICA | En proceso de Baja 2023 | NO APLICA | 2004
DEL NIVEL CENTRAL | ASPIRADORA INDUSTRIAL | Operativo | NO APLICA | 2003
DE LA ARAUCANIA | MAQUINA FOTOGRAFICA DIGITAL | Operativo | NO APLICA | 2001
DE LA ARAUCANIA | MAQUINA FOTOGRAFICA AUTOMATICA | Operativo | NO APLICA | 1999
DEL NIVEL CENTRAL | CORCHETERA SEMI - INDUSTRIAL | En proceso de Baja 2023 | NO APLICA | 1979
DEL NIVEL CENTRAL | CALCULADORA ELECTRICA | En proceso de Baja 2023 | NO APLICA | 2001
DE ANTOFAGASTA | CUBIERTA RECTA CHAFLAN C/PEDESTAL | Operativo | NO APLICA
DE ANTOFAGASTA | CUBIERTA RECTA CHAFLAN C/PEDESTAL | Operativo | NO APLICA
DE ANTOFAGASTA | CUBIERTA RECTA CHAFLAN C/PEDESTAL | Operativo | NO APLICA
DE ANTOFAGASTA | CUBIERTA DE EXTENCION C/PANEL PBOX | Operativo | NO APLICA
DE ANTOFAGASTA | CUBIERTA RECTA CHAFLAN C/ PEDESTAL | Operativo | NO APLICA
DE ANTOFAGASTA | CUBIERTA RECTA CHAFLAN CON PEDESTAL | Operativo | NO APLICA
DE ANTOFAGASTA | CUBIERTA RECTA CHAFLAN C/PEDESTAL | Operativo | NO APLICA
DE ANTOFAGASTA | CUBIERTA RECTA CHAFLAN C/ PEDESTAL | Operativo | NO APLICA
DE ANTOFAGASTA | CUBIERTA RECTA CHAFLAN CON PEDESTAL | Operativo | NO APLICA
DE ANTOFAGASTA | CUBIERTA RECTA CHAFLAN C/ PEDESTAL | Operativo | NO APLICA
DE LOS LAGOS | CAMPANA DE COCINA | Operativo | NO APLICA | 2002
DE ANTOFAGASTA | CUBIERTA RECTA CHAFLAN C/ PEDESTAL | Operativo | NO APLICA
DE ANTOFAGASTA | CUBIERTA RECTA CHAFLAN C. PEDESTAL | Operativo | NO APLICA
DEL NIVEL CENTRAL | REFRIGERADOR | Operativo | NO APLICA | 2002
DE ANTOFAGASTA | CUBIERTA CHAFLAN RECTA DE ESCRITORIO | Operativo | NO APLICA
MAGALLANES Y ANTARTICA CHILENA | CALEFACTOR GAS NATURAL, TIRO BALANCEADO | Operativo | NO APLICA | 2002
DE ANTOFAGASTA | CUBIERTA RECTA CHAFLAN CON PEDESTAL | Operativo | NO APLICA
DE ANTOFAGASTA | CUBIERTA RECTA CHAFLAN ESCRITORIO | Operativo | NO APLICA
DE ANTOFAGASTA | CUBIERTA RECTA CHAFLAN | Operativo | NO APLICA
DE ANTOFAGASTA | CUBIERTA DE ESCRITORIO | Operativo | NO APLICA
DE ANTOFAGASTA | CUBIERTA RECTA DE ESCRITORIO | Operativo | NO APLICA
DE ANTOFAGASTA | CUBIERTA RECTA DE ESCRITORIO | Operativo | NO APLICA
DE COQUIMBO | CALEFONT | Operativo | NO APLICA | 2000
DE COQUIMBO | ESTUFA | Operativo | NO APLICA | 2000
DE COQUIMBO | ASPIRADORA | Operativo | NO APLICA | 2000
MAGALLANES Y ANTARTICA CHILENA | EXTRACTOR DE AIRE | Operativo | NO APLICA | 2001
MAGALLANES Y ANTARTICA CHILENA | CALEFACTOR A GAS | Operativo | NO APLICA | 1992
MAGALLANES Y ANTARTICA CHILENA | CALEFACTOR A GAS | Operativo | NO APLICA | 1992
MAGALLANES Y ANTARTICA CHILENA | EQUIPO MUSICA | Operativo | NO APLICA | 2001
DEL NIVEL CENTRAL | HORNO MICROONDAS | Operativo | NO APLICA | 2000
DEL BIO BIO | NIVEL TOPOGRAF. C/MIRA Y TRIPODE | Operativo | NO APLICA | 2001
DEL BIO BIO | CAMARA FOTOGRAFICA DIGITAL | Operativo | NO APLICA | 2001
DEL NIVEL CENTRAL | HORNO MICROONDAS | Operativo | NO APLICA | 2000
DEL NIVEL CENTRAL | REFRIGERADOR | Operativo | NO APLICA | 2000
DEL NIVEL CENTRAL | MICROFONO INALAMBRICO C/RECEPTOR | Operativo | NO APLICA | 2001
DEL NIVEL CENTRAL | MICROFONO C/PEDESTAL DE PIE CABLE Y CONE | Operativo | NO APLICA | 2001
DEL NIVEL CENTRAL | 2 PARLANTES C/2 BASES PARA PEDESTAL | Operativo | NO APLICA | 2001
DEL NIVEL CENTRAL | AMPLIFICADOR MONOFONICO | Operativo | NO APLICA | 2001
DE ATACAMA | CAMARA DIGITAL,CARGADOR,CABLE USB. | En proceso de Baja 2023 | NO APLICA | 2001
DEL NIVEL CENTRAL | CORCHETERA | Operativo | NO APLICA | 2001
MAGALLANES Y ANTARTICA CHILENA | COCINA (4 PLATOS) | Operativo | NO APLICA | 2000
LIBERTADOR BERNARDO O"HIGGINS | NIVEL C/TRIPODE Y MIRA | Operativo | NO APLICA | 1999
DE VALPARAISO | HORNO MICROONDAS | Operativo | NO APLICA | 2000
DE VALPARAISO | HORNO MICROONDAS | Operativo | NO APLICA | 2000
DE VALPARAISO | HORNO MICROONDAS | Operativo | NO APLICA | 2000
DE VALPARAISO | HORNO MICROONDAS | Operativo | NO APLICA | 2000
DE VALPARAISO | HORNO MICROONDAS | Operativo | NO APLICA | 2000
MAGALLANES Y ANTARTICA CHILENA | EXTRACTOR DE AIRE 8" DIAM. | Operativo | NO APLICA | 1999
MAGALLANES Y ANTARTICA CHILENA | EXTRACTOR DE AIRE 8" DIAM. | Operativo | NO APLICA | 1999
DEL NIVEL CENTRAL | TAQUIMETRO | Operativo | NO APLICA | 1979
DEL NIVEL CENTRAL | TAQUIMETRO | Operativo | NO APLICA | 1979
DEL NIVEL CENTRAL | TAQUIMETRO | Operativo | NO APLICA | 1979
DEL NIVEL CENTRAL | TAQUIMETRO T1A | Operativo | NO APLICA | 1979
DEL NIVEL CENTRAL | NIVEL-COLOR PLOMO | Operativo | NO APLICA | 1979
DEL NIVEL CENTRAL | NIVEL | Operativo | NO APLICA | 1979
DEL NIVEL CENTRAL | NIVEL | Operativo | NO APLICA | 1979
DEL NIVEL CENTRAL | NIVEL-COLOR PLOMO ( NIVEAU LENEVEU) | Operativo | NO APLICA | 1979
DEL NIVEL CENTRAL | NIVEL | Operativo | NO APLICA | 1979
DEL NIVEL CENTRAL | NIVEL | Operativo | NO APLICA | 1979
DEL NIVEL CENTRAL | NIVEL | Operativo | NO APLICA | 1979
DEL NIVEL CENTRAL | NIVEL | Operativo | NO APLICA | 1979
DE COQUIMBO | HORNO MICROONDAS | Operativo | NO APLICA | 2000
DEL NIVEL CENTRAL | HORNO MICROONDAS | Operativo | NO APLICA
DEL NIVEL CENTRAL | CALCULADORA ELECTRICA | En proceso de Baja 2023 | NO APLICA | 1999
DEL NIVEL CENTRAL | CALCULADORA ELECTRICA | En proceso de Baja 2023 | NO APLICA | 1999
METROPOLITANA DE SANTIAGO | SECADOR DE MANOS | Operativo | NO APLICA
METROPOLITANA DE SANTIAGO | ACONDICIONADOR DE AIRE | Operativo | NO APLICA | 1999
METROPOLITANA DE SANTIAGO | ACONDICIONADOR DE AIRE | Operativo | NO APLICA | 1999
METROPOLITANA DE SANTIAGO | ACONDICIONADOR DE AIRE | Operativo | NO APLICA | 1999
METROPOLITANA DE SANTIAGO | ACONDICIONADOR DE AIRE | Operativo | NO APLICA | 1999
METROPOLITANA DE SANTIAGO | ACONDICIONADOR DE AIRE | Operativo | NO APLICA | 1999
METROPOLITANA DE SANTIAGO | ACONDICIONADOR DE AIRE | Operativo | NO APLICA | 1999
METROPOLITANA DE SANTIAGO | MICROONDA | Operativo | NO APLICA | 1999
METROPOLITANA DE SANTIAGO | REFRIGERADOR | Operativo | NO APLICA | 1999
DEL NIVEL CENTRAL | COCINA GAS LICUADO 2 PLATOS | En proceso de Baja 2023 | NO APLICA | 1999
DEL NIVEL CENTRAL | ESTUFA A GAS | En proceso de Baja 2023 | NO APLICA | 1999
DEL NIVEL CENTRAL | ESTUFA A GAS | En proceso de Baja 2023 | NO APLICA | 1999
DEL NIVEL CENTRAL | ESTUFA A GAS | En proceso de Baja 2023 | NO APLICA | 1999
DEL NIVEL CENTRAL | CORCHETERA METALICA SEMI-INDUSTRIAL | Operativo | NO APLICA | 1999
MAGALLANES Y ANTARTICA CHILENA | CALEFACTOR GAS NATURAL 35000 BTU | Operativo | NO APLICA
MAGALLANES Y ANTARTICA CHILENA | CALEFACTOR A GAS 47000 BTU | Operativo | NO APLICA
MAGALLANES Y ANTARTICA CHILENA | CALEFACTOR A GAS35000 BTU | Operativo | NO APLICA
MAGALLANES Y ANTARTICA CHILENA | CALEFACTOR A GAS 35000 BTU | Operativo | NO APLICA
DE LOS LAGOS | COCINA A GAS C/5 PLATOS | Operativo | NO APLICA | 1984
DE LOS LAGOS | COCINA A GAS DE 4 PLATOS | Operativo | NO APLICA | 1992
DEL NIVEL CENTRAL | CALEFONT A GAS 13 LITROS | Operativo | NO APLICA | 1991
DE LOS LAGOS | CALEFONT A GAS ENCENDIDO ELECTRONICO | Operativo | NO APLICA | 1998
DE LOS LAGOS | CALEFONT A GAS ENCENDIDO ELECTRONICO | Operativo | NO APLICA | 1997
DE LOS LAGOS | PLANCHA AUTOMATICA | Operativo | NO APLICA | 1995
DE LOS LAGOS | COCINA A GAS DE 2 PLATOS | Operativo | NO APLICA | 1997
DE LOS LAGOS | COCINA A GAS | Operativo | NO APLICA | 1998
DEL BIO BIO | CALEFONT 13LTS. | Operativo | NO APLICA | 2001
DEL BIO BIO | CALEFONT 13 LTS. | Operativo | NO APLICA | 2001
DE LA ARAUCANIA | 6 GAS LICUADO 05 475 3 01266 0000 | Operativo | NO APLICA
DE COQUIMBO | ESTUGA | Operativo | NO APLICA | 1996
DEL NIVEL CENTRAL | TELEVISOR | En proceso de Baja 2023 | NO APLICA | 1992
DE COQUIMBO | RADIO ELECTRICA C/CASSETTES | Operativo | NO APLICA | 1996
DE COQUIMBO | CALIFONT A GAS LICUADO | Operativo | NO APLICA
DEL NIVEL CENTRAL | COCINA DE 4 PLATOS | Operativo | NO APLICA | 1979
DEL NIVEL CENTRAL | ESTUFA ELECTRICA 2 BARRAS CUARZO | En proceso de Baja 2023 | NO APLICA
DE VALPARAISO | CALEFONT GAS LICUADO 10 LITROS | Operativo | NO APLICA
DE VALPARAISO | CALEFONT GAS LICUADO 13 LITROS | Operativo | NO APLICA
DEL NIVEL CENTRAL | CALEFONT GAS LICUADO 12 LITROS | Operativo | NO APLICA
DE VALPARAISO | CALEFONT GAS LICUADO 13 LITROS | Operativo | NO APLICA
DE VALPARAISO | CALEFONT GAS LICUADO 13 LITROS | Operativo | NO APLICA
DE VALPARAISO | CALIFONT GAS LICUADO 13 LITROS | Operativo | NO APLICA
DE ANTOFAGASTA | COCINA | En proceso de Baja 2023 | NO APLICA
DE ANTOFAGASTA | COCINA 4 PLATOS | Operativo | NO APLICA
DE ARICA Y PARINACOTA | TELEVISOR EN COLORES 12" | Operativo | NO APLICA | 1987
DE TARAPACA | CALEFONT | Operativo | NO APLICA | 1989
DE TARAPACA | COCINA A GAS 4 PLATOS C/HORNO | Operativo | NO APLICA | 1989
DEL NIVEL CENTRAL | CALIFONT | En proceso de Baja 2023 | NO APLICA | 1979
DEL NIVEL CENTRAL | CALIFONT | En proceso de Baja 2023 | NO APLICA | 1979
DEL NIVEL CENTRAL | COCINA A GAS LICUADO | Operativo | NO APLICA
DEL NIVEL CENTRAL | CALIFONT A GAS 10 LITROS | Operativo | NO APLICA
DEL NIVEL CENTRAL | COCINA A GAS SEMI INDUSTRIAL | Operativo | NO APLICA
DEL NIVEL CENTRAL | CALIFONT A GAS LICUADO | Operativo | NO APLICA
DEL NIVEL CENTRAL | CALIFONT A GAS LICUADO | Operativo | NO APLICA
DEL NIVEL CENTRAL | COCINA A GAS LICUADO 4 PLATOS HORNO INCL | Operativo | NO APLICA
DEL NIVEL CENTRAL | TELEVISOR ELECTRONICO COLOR | Operativo | NO APLICA | 1997
DEL NIVEL CENTRAL | CALEFONT A GAS 13 LITROS | Operativo | NO APLICA
DEL NIVEL CENTRAL | MINICOMPONENTE ELECTRICO | Operativo | NO APLICA
DEL NIVEL CENTRAL | PLANERA METALICA PLANOS | Operativo | NO APLICA | 1990
DEL NIVEL CENTRAL | PLANERA METALICA PLANOS | Operativo | NO APLICA | 1990
DEL NIVEL CENTRAL | PLANERA METALICA PLANO | Operativo | NO APLICA | 1990
DEL NIVEL CENTRAL | ESTUFA A GAS | En proceso de Baja 2023 | NO APLICA
DEL NIVEL CENTRAL | PLANERA METALICA PLANO | Operativo | NO APLICA | 1990
METROPOLITANA DE SANTIAGO | PLANERA METALICA PLANOS | Operativo | NO APLICA | 1990
DEL NIVEL CENTRAL | ESTUFA A GAS | En proceso de Baja 2023 | NO APLICA
DEL NIVEL CENTRAL | ESTUFA A GAS | En proceso de Baja 2023 | NO APLICA
DEL NIVEL CENTRAL | ESTUFA A GAS | En proceso de Baja 2023 | NO APLICA
DEL NIVEL CENTRAL | ESTUFA | En proceso de Baja 2023 | NO APLICA
DEL NIVEL CENTRAL | ESTUFA A GAS LICUADO | Operativo | NO APLICA
DEL NIVEL CENTRAL | ESTUFA A GAS LICUADO | Operativo | NO APLICA
DEL NIVEL CENTRAL | ESTUFA A GAS LICUADO | Operativo | NO APLICA
DEL NIVEL CENTRAL | ESTUFA A GAS LICUADO | Operativo | NO APLICA
METROPOLITANA DE SANTIAGO | ROTULADORA MANUAL-DIGITAL | Operativo | NO APLICA
DEL NIVEL CENTRAL | ESTUFA A GAS LICUADO | En proceso de Baja 2023 | NO APLICA
DEL NIVEL CENTRAL | ROTULADOR METALICA | En proceso de Baja 2023 | NO APLICA
DEL NIVEL CENTRAL | CALIFONT A GAS 10 LITROS | En proceso de Baja 2023 | NO APLICA
DEL NIVEL CENTRAL | ESTUFA A GAS LICUADO | Operativo | NO APLICA
DEL NIVEL CENTRAL | ESTUFA A GAS LICUADO | Operativo | NO APLICA
DEL NIVEL CENTRAL | ESTUFA A GAS LICUADO | Operativo | NO APLICA
DEL NIVEL CENTRAL | ESTUFA A GAS LICUADO | Operativo | NO APLICA
DEL NIVEL CENTRAL | CALIFONT A GAS 10 LITROS | En proceso de Baja 2023 | NO APLICA
DEL NIVEL CENTRAL | CALEFONT A GAS 05 LITROS | Operativo | NO APLICA
DEL NIVEL CENTRAL | CALEFONT A GAS 10 LITROS | Operativo | NO APLICA
DEL NIVEL CENTRAL | CALEFONT A GAS 10 LITROS | Operativo | NO APLICA
MAGALLANES Y ANTARTICA CHILENA | CALEFACTOR GAS NATURAL 48000 BTU | Operativo | NO APLICA
MAGALLANES Y ANTARTICA CHILENA | CALEFACTOR A GAS | Operativo | NO APLICA
MAGALLANES Y ANTARTICA CHILENA | CALEFACTOR A GAS | Operativo | NO APLICA
MAGALLANES Y ANTARTICA CHILENA | CALEFACTOR A GAS | Operativo | NO APLICA
MAGALLANES Y ANTARTICA CHILENA | CALEFACTOR CON TERMOSTATO | Operativo | NO APLICA
MAGALLANES Y ANTARTICA CHILENA | CALEFACTOR A GAS | Operativo | NO APLICA
MAGALLANES Y ANTARTICA CHILENA | CALEFACTOR A GAS | Operativo | NO APLICA
MAGALLANES Y ANTARTICA CHILENA | CALEFACTOR A GAS | Operativo | NO APLICA
MAGALLANES Y ANTARTICA CHILENA | CALEFACTOR GAS NATURAL **MAL ESTADO** | En proceso de Baja 2023 | NO APLICA
MAGALLANES Y ANTARTICA CHILENA | CALEFACTOR GAS NATURAL | Operativo | NO APLICA
MAGALLANES Y ANTARTICA CHILENA | CALEFACTOR GAS NATURAL | Operativo | NO APLICA
MAGALLANES Y ANTARTICA CHILENA | CALEFACTOR MURAL 11000 BTU | Operativo | NO APLICA
MAGALLANES Y ANTARTICA CHILENA | CALEFACTOR | Operativo | NO APLICA
DE LA ARAUCANIA | JUEGO DE COMPAS | Operativo | NO APLICA
DE LA ARAUCANIA | LAPICES TECNICOS | En proceso de Baja 2023 | NO APLICA
DE ANTOFAGASTA | SS NI-2 01 602 3 00001 0000 | Operativo | NO APLICA
DE ANTOFAGASTA | ISSHA TM-20 C 01 546 3 00001 0000 | Operativo | NO APLICA
DE ANTOFAGASTA | SS S-3 01 612 3 00001 0000 | Operativo | NO APLICA
DE COQUIMBO | TAQUIMETRO EN TRIPODE | Operativo | NO APLICA
DE TARAPACA | EQUIPO FOTOGRAFICO COMPLETO | Operativo | NO APLICA | 1997
DEL NIVEL CENTRAL | TECNIGRAFO METALICO | En proceso de Baja 2023 | NO APLICA
DEL NIVEL CENTRAL | TECNIGRAFO METALICO | En proceso de Baja 2023 | NO APLICA
DEL NIVEL CENTRAL | MAQUINA FOTOGRAFICA C/ESTUCHE | Operativo | NO APLICA
DEL NIVEL CENTRAL | MAQUINA FOTOGRAFICA | Operativo | NO APLICA
DEL NIVEL CENTRAL | NIVEL | Operativo | NO APLICA
DEL NIVEL CENTRAL | MICROMETRO-OPTICO 10MM | Operativo | NO APLICA
DEL NIVEL CENTRAL | BAROMETRO "HAMMERSLEY" | Operativo | NO APLICA
DEL NIVEL CENTRAL | TRIPODE METALICO | Operativo | NO APLICA
DEL NIVEL CENTRAL | ACELEROGRÁFO CON ACCESORIOS | Operativo | NO APLICA | 1979
DEL NIVEL CENTRAL | NIVEL | Operativo | NO APLICA | 1979
DEL NIVEL CENTRAL | NIVEL | Operativo | NO APLICA | 1979
DEL NIVEL CENTRAL | DISTANCIOMETRO | En proceso de Baja 2023 | NO APLICA
DEL NIVEL CENTRAL | TAQUIMETRO Y TRIPODE PARA TAQUIMETRO | Operativo | NO APLICA
DEL NIVEL CENTRAL | TAQUIMETRO Y MIRA | Operativo | NO APLICA
DEL NIVEL CENTRAL | ROMANA METALICA | En proceso de Baja 2023 | NO APLICA
DEL NIVEL CENTRAL | BALANZA DE PRECISION DEMARMOL Y MADERA | En proceso de Baja 2023 | NO APLICA
DEL NIVEL CENTRAL | TAQUIMETRO | Operativo | NO APLICA | 1979
DEL NIVEL CENTRAL | TAQUIMETRO | Operativo | NO APLICA | 1979
DEL NIVEL CENTRAL | ACELEROGRÁFO CON ACCESORIOS | Operativo | NO APLICA | 1979
DEL NIVEL CENTRAL | BATERIA | En proceso de Baja 2023 | NO APLICA
DEL NIVEL CENTRAL | MEDIDOR ELECTRICO (REMARCADOR) - CASA FISCAL J. QUINTANILLA | Operativo | NO APLICA
DEL NIVEL CENTRAL | CARGADOR DE BATERIAS | En proceso de Baja 2023 | NO APLICA | 1979
DEL NIVEL CENTRAL | GRABADORA A PILA | Operativo | NO APLICA | 1998
DEL NIVEL CENTRAL | REFRIGERADOR ELECTRICO | Operativo | NO APLICA | 1992
DEL NIVEL CENTRAL | REFRIGERADOR ELECTRICO | Operativo | NO APLICA | 1992
MAGALLANES Y ANTARTICA CHILENA | VENTILADOR ELECTRICO | Operativo | NO APLICA
MAGALLANES Y ANTARTICA CHILENA | CAMPANA EXTRACTORA METALICA | En proceso de Baja 2023 | NO APLICA
DE LOS LAGOS | HORNO MICROONDAS | Operativo | NO APLICA | 1998
DE LOS LAGOS | PICADORA 1-2-3- | Operativo | NO APLICA | 1995
DEL NIVEL CENTRAL | REFRIGERADOR ELECT. | Operativo | NO APLICA | 1993
DEL NIVEL CENTRAL | REFRIGERADOR ELECT. | Operativo | NO APLICA | 1993
DEL NIVEL CENTRAL | REFRIGERADOR ELECTRICO | Operativo | NO APLICA | 1992
MAGALLANES Y ANTARTICA CHILENA | VENTILADOR ELECTRICO - MAL ESTADO | En proceso de Baja 2023 | NO APLICA
DE LOS RIOS | MAQUINA DE ESCRIBIR | En proceso de Baja 2023 | NO APLICA | 1979
DE LA ARAUCANIA | MAQUINA ESCRIBIR MANUAL | Operativo | NO APLICA | 1979
DE LA ARAUCANIA | MAQUINA CALCULAR ELECTRICA 01 421 3 0084 | Operativo | NO APLICA
DE LOS LAGOS | MAQUINA ESCRIBIR | Operativo | NO APLICA | 1982
DEL BIO BIO | ASPIRADORA | Operativo | NO APLICA
DEL NIVEL CENTRAL | CALCULADORA ELECTRICA | En proceso de Baja 2023 | NO APLICA | 1992
DEL NIVEL CENTRAL | CALCULADORA ELECTRICA | En proceso de Baja 2023 | NO APLICA | 1993
DEL MAULE | REFRIGERADOR ELECTRICO | Operativo | NO APLICA | 1998
DEL MAULE | MAQUINA DE ESCRIBIR MANUAL | Operativo | NO APLICA | 1979
DE ATACAMA | MAQUINA CALCULADORA ELECTRICA | En proceso de Baja 2023 | NO APLICA | 1992
DEL NIVEL CENTRAL | MAQUINA ESCRIBIR | En proceso de Baja 2023 | NO APLICA
DEL NIVEL CENTRAL | MAQUINA ESCRIBIR | En proceso de Baja 2023 | NO APLICA
DE ATACAMA | REFRIGERADOR ELECTRICO | En proceso de Baja 2023 | NO APLICA | 1996
DEL NIVEL CENTRAL | CALCULADORA | En proceso de Baja 2023 | NO APLICA
DEL NIVEL CENTRAL | CALCULADORA | En proceso de Baja 2023 | NO APLICA
DE COQUIMBO | CAMPANA | Operativo | NO APLICA | 1980
DE COQUIMBO | CAMPANA | Operativo | NO APLICA | 1979
DE COQUIMBO | CAMPANA | Operativo | NO APLICA | 1980
DE COQUIMBO | ASPIRADORA ELECTRICA | Operativo | NO APLICA
DEL NIVEL CENTRAL | MAQUINA DE ESCRIBIR BLANCA | En proceso de Baja 2023 | NO APLICA
DEL NIVEL CENTRAL | CALCULADORA ELECTRICA | En proceso de Baja 2023 | NO APLICA | 1980
DE TARAPACA | EQUIPO HIDROPACK | En proceso de Baja 2023 | NO APLICA | 1984
DEL NIVEL CENTRAL | REFRIGERADOR | Operativo | NO APLICA
DEL NIVEL CENTRAL | CALCULADORA ELECTRICA | En proceso de Baja 2023 | NO APLICA
DEL NIVEL CENTRAL | CALCULADORA ELECTRICA | En proceso de Baja 2023 | NO APLICA
DEL NIVEL CENTRAL | MAQUINA ESCRIBIR | En proceso de Baja 2023 | NO APLICA
DEL NIVEL CENTRAL | MAQUINA ESCRIBIR | En proceso de Baja 2023 | NO APLICA
DEL NIVEL CENTRAL | CALCULADORA ELECTRICA | En proceso de Baja 2023 | NO APLICA
DEL NIVEL CENTRAL | CALCULADORA ELECTRICA | En proceso de Baja 2023 | NO APLICA
DEL NIVEL CENTRAL | MAQUINA ESCRIBIR | En proceso de Baja 2023 | NO APLICA
DEL NIVEL CENTRAL | CALCULADORA ELECTRICA | En proceso de Baja 2023 | NO APLICA
DEL NIVEL CENTRAL | CALCULADORA ELECTRICA | En proceso de Baja 2023 | NO APLICA
DEL NIVEL CENTRAL | ASPIRADORA ELECTRICA | En proceso de Baja 2023 | NO APLICA
DEL NIVEL CENTRAL | MONITOR | En proceso de Baja 2023 | NO APLICA
DEL NIVEL CENTRAL | CALCULADORA ELECTRICA | En proceso de Baja 2023 | NO APLICA
DEL NIVEL CENTRAL | CALCULADORA ELECTRICA | En proceso de Baja 2023 | NO APLICA
DEL NIVEL CENTRAL | CALCULADORA ELECTRICA | En proceso de Baja 2023 | NO APLICA
DEL NIVEL CENTRAL | CALCULADORA ELECTRICA | En proceso de Baja 2023 | NO APLICA
DEL NIVEL CENTRAL | CALCULADORA ELECTRICA | En proceso de Baja 2023 | NO APLICA
DEL NIVEL CENTRAL | CALCULADORA ELECTRICA | En proceso de Baja 2023 | NO APLICA
DEL NIVEL CENTRAL | CALCULADORA ELECTRICA | En proceso de Baja 2023 | NO APLICA
DEL NIVEL CENTRAL | CALCULADORA ELECTRICA | En proceso de Baja 2023 | NO APLICA
METROPOLITANA DE SANTIAGO | MAQUINA ORILLADORA DE PLANOS | Operativo | NO APLICA
DEL NIVEL CENTRAL | MONITOR DE PROCESADOR DE TEXTO | En proceso de Baja 2023 | NO APLICA
DEL NIVEL CENTRAL | ASPIRADORA SEMI-INDUSTRIAL | En proceso de Baja 2023 | NO APLICA
DEL NIVEL CENTRAL | MÁQUINA DE ESCRIBIR ELECTRICA | Operativo | NO APLICA
DEL NIVEL CENTRAL | ASPIRADORA POLVO SECO | Operativo | NO APLICA
DEL NIVEL CENTRAL | CAMARA STEREO | Operativo | NO APLICA | 2002
DEL NIVEL CENTRAL | EXTRACTOR DE AIRE - COCINA 9 PISO NORTE | En proceso de Baja 2023 | NO APLICA | 1984
DEL NIVEL CENTRAL | EXTRACTOR DE AIRE - BAÑO VARONES 10 PISO | En proceso de Baja 2023 | NO APLICA | 1984
DEL NIVEL CENTRAL | EXTRACTOR DE AIRE - COCINA 9 PISO NORTE | En proceso de Baja 2023 | NO APLICA | 1984
DEL NIVEL CENTRAL | CALCULADORA ELECTRICA | En proceso de Baja 2023 | NO APLICA
DEL NIVEL CENTRAL | EQUIPO ACONDICIONADOR DE AIRE | Operativo | NO APLICA
DEL NIVEL CENTRAL | MAQUINA FILETEADORA DE PLANOS | Operativo | NO APLICA
DEL NIVEL CENTRAL | CALCULADORA ELECTRICA | En proceso de Baja 2023 | NO APLICA | 1998
DEL NIVEL CENTRAL | MAQUINA CALCULADORA ELECTRICA | Operativo | NO APLICA | 1998
AYSEN DEL GRAL CARLOS IBAÑEZ | MAQUINA PERFORADORA DE ESPIRALES | Operativo | NO APLICA | 1998
DEL NIVEL CENTRAL | EXTRACTOR DE AIRE - BAÑO DAMAS 10 PISO | En proceso de Baja 2023 | NO APLICA | 1998
DEL NIVEL CENTRAL | EXTRACTOR DE AIRE - BAÑO DIRECCION | En proceso de Baja 2023 | NO APLICA | 1998
DEL NIVEL CENTRAL | MICROONDA ELECTRICO | Operativo | NO APLICA
DEL NIVEL CENTRAL | MAQUINA CALCULADORA | Operativo | NO APLICA | 1997
DEL NIVEL CENTRAL | CALCULADORA ELECTRICA | En proceso de Baja 2023 | NO APLICA | 1997
DEL NIVEL CENTRAL | VENTILADOR ELECTRICO | Operativo | NO APLICA
DEL NIVEL CENTRAL | VENTILADOR DE PEDESTAL ELECTRICO | Operativo | NO APLICA
DEL NIVEL CENTRAL | COMPRESOR | Operativo | NO APLICA
DEL NIVEL CENTRAL | REFRIGERADOR | Operativo | NO APLICA
DEL NIVEL CENTRAL | REFRIGERADOR ELECTRICO DE 5 PIES 02 421 3 00381 0888 | Operativo | NO APLICA
DEL NIVEL CENTRAL | REFRIGERADOR ELECTRICO DE 5 PIES 02 421 3 00381 0888 | Operativo | NO APLICA
DEL NIVEL CENTRAL | REFRIGERADOR ELECTRICO DE 5 PIES 02 421 3 00381 0888 | Operativo | NO APLICA
DEL NIVEL CENTRAL | REFRIGERADOR | Operativo | NO APLICA
DEL NIVEL CENTRAL | REFRIGERADOR | Operativo | NO APLICA
DEL NIVEL CENTRAL | REFRIGERADOR ELECTRICO 02 421 3 00005 0298 | Operativo | NO APLICA
DEL NIVEL CENTRAL | CEPILLO MECANICO | Operativo | NO APLICA | 1979
DEL NIVEL CENTRAL | ESMERIL ELECTRICO | Operativo | NO APLICA | 1979
DEL NIVEL CENTRAL | MAQUINA TUPIN | En proceso de Baja 2023 | NO APLICA | 1979
DEL NIVEL CENTRAL | MAQUINA CALCULAR | Operativo | NO APLICA
DEL NIVEL CENTRAL | TRITURADOR M 2000T C/RECEPTACULO P/TRITU | Operativo | NO APLICA
DEL NIVEL CENTRAL | SECADOR MANOS ELECTRICO | En proceso de Baja 2023 | NO APLICA | 1993
DEL NIVEL CENTRAL | CALCULADORA ANTIGUA (RELIQUIA) | En proceso de Baja 2023 | NO APLICA | 1994
DEL NIVEL CENTRAL | EQUIPO OXIGENO PORTATIL C/EST.ALUMINIO 01 029 3 00025 0694 | Operativo | NO APLICA
DEL NIVEL CENTRAL | MAQUINA CALCULAR ELECTRICA | Operativo | NO APLICA | 1993
DEL NIVEL CENTRAL | CALCULADORA ELECTRICA | En proceso de Baja 2023 | NO APLICA | 1993
DEL NIVEL CENTRAL | EXTRACTOR DE AIRE - BAÑO VARONES PISO 9 SUR | En proceso de Baja 2023 | NO APLICA | 1993
DEL NIVEL CENTRAL | SECADOR MANOS AUTOMATICO 01 421 3 00406 0693 | En proceso de Baja 2023 | NO APLICA
DEL NIVEL CENTRAL | CALCULADORA ELECTRICA | En proceso de Baja 2023 | NO APLICA | 1993
DEL NIVEL CENTRAL | MAQUINA ENHUINCHADORA | Operativo | NO APLICA | 1994
DEL NIVEL CENTRAL | CALCULADORA ELECTRICA | En proceso de Baja 2023 | NO APLICA | 1994
DEL NIVEL CENTRAL | SECADOR DE MANOS | En proceso de Baja 2023 | NO APLICA | 1997
DEL NIVEL CENTRAL | ASPIRADORA ELECTRICA POLVO-AGUA | Operativo | NO APLICA | 1997
DEL NIVEL CENTRAL | DRONE - PRODUCTO NUEVO - 16 UNIDADES |  | NO APLICA | 2023
DEL NIVEL CENTRAL | ESCLEROMETRO |  | NO APLICA | 2023
DEL NIVEL CENTRAL | ALTIMETRO - PRODUCTO NUEVO |  | NO APLICA | 2023
DEL NIVEL CENTRAL | MULTIDETECTOR PS50 |  | NO APLICA | 2023
DEL NIVEL CENTRAL | DETECTOR DE CABLE - PRODUCTO NUEVO |  | NO APLICA | 2023
DEL NIVEL CENTRAL | COMPROBADOR DE PUESTA A TIERRA - PRODUCTO NUEVO |  | NO APLICA | 2023
DEL NIVEL CENTRAL | COMPROBADOR DE AISLAMIENTO - PRODUCTO NUEVO |  | NO APLICA | 2023
DEL NIVEL CENTRAL | PROBADOR DE CIRCUITO ELECTRIO - PRODUCTO NUEVO |  | NO APLICA | 2023
DEL NIVEL CENTRAL | BALOMETRO - PRODUCTO NUEVO |  | NO APLICA | 2023

## 0204
Dirección Vialidad
ST 29.05 MAQUINAS Y EQUIPOS
Glosa N°7
UBICACION | DESCRIPCION | SIGLA | MARCA | MODELO | ESTADO | ESTADO | PATENTE | AÑO | ANTIGÜEDAD
03 | BACHEADORA IMPACTO | 3C-FVAM-064 | AMZ CRAFCO | MAGNUM-COBRA | ACTIVA | ACTIVA | GDA.544-0 | 1995 | 28
05 | BACHEADORA IMPACTO | 5F-FVAM-062 | AMZ CRAFCO | MAGNUM-COBRA | ACTIVA | ACTIVA | DGK.157 | 1995 | 28
0506 | BACHEADORA IMPACTO | 5F-FVAM-061 | AMZ CRAFCO | MAGNUM-COBRA | PROPBAJA | ACTIVA | GDA.204 | 1994 | 29
0201 | BARREDORA | 2B-FBRO-078 | ROSCO | RB50 | ACTIVA | ACTIVA | GYKK.72-7 | 2018 | 5
0302 | BARREDORA | 3C-FBBR-014 | BROCE BROOM | RCT 350 | ACTIVA | ACTIVA | FCYL.45-5 | 2013 | 10
0302 | BARREDORA | 3C-FBBR-024 | BROCE BROOM | RCT 350 | ACTIVA | ACTIVA | HZXR.25-K | 2018 | 5
0302 | BARREDORA | 3C-FBSB-029 | SUPERIOR BROOM | DT80 CT | ACTIVA | ACTIVA | GYKR.61-3 | 2022 | 1
0403 | BARREDORA | 4D-FBRO-077 | ROSCO | RB50 | ACTIVA | ACTIVA | GYKK.73-5 | 2018 | 5
05 | BARREDORA | 5F-FBSB-020 | SUPERIOR BROOM | DT80 CT | ACTIVA | ACTIVA | JGZL.74-9 | 2017 | 6
06 | BARREDORA | 6G-FBBR-009 | BROCE BROOM | RCT 350 | PROPBAJA PENDIENTE | ACTIVA | BFYC.80-7 | 2008 | 15
07 | BARREDORA | 7J-FBLA-019 | LAY MOR | SWEEPMASTER | ACTIVA | ACTIVA | HSGT.65-3 | 2016 | 7
0802 | BARREDORA | 8N-FBBR-011 | BROCE BROOM | RCT 350 | ACTIVA | ACTIVA | BKDB.36-4 | 2008 | 15
09 | BARREDORA | 9R-FBSB-021 | SUPERIOR BROOM | DT80 CT | ACTIVA | ACTIVA | JGZL.75-7 | 2017 | 6
1302 | BARREDORA | OZ-FBBR-004 | BROCE BROOM | RCT 350 | ACTIVA | ACTIVA | WH.9005-6 | 2006 | 17
14 | BARREDORA | 14S-FBSB-022 | SUPERIOR BROOM | DT80 CT | ACTIVA | ACTIVA | JGZL.73-0 | 2017 | 6
15 | BARREDORA | 15A-FBSB-023 | SUPERIOR BROOM | DT80 CT | ACTIVA | ACTIVA | JGZL.72-2 | 2017 | 6
2004 | BARREDORA | 04-FBHA-006 | HAKO | JONAS 1450-V | ACTIVA | ACTIVA | P | 2006 | 17
2004 | BARREDORA | 04-FBLA-015 | LAVOR PRO | SW | ACTIVA | ACTIVA | N/U | 2014 | 9
2007 | BARREDORA | 07-FBLA-016 | LAVOR PRO | SW | ACTIVA | ACTIVA | N/U | 2014 | 9
2081 | BARREDORA | 08-FBEM-012 | RCM | ATOM PLUS H | ACTIVA | ACTIVA | CGDH.99 | 2013 | 10
2081 | BARREDORA | 08-FBEM-013 | RCM | ATOM PLUS H | ACTIVA | ACTIVA | GCDH.98-3 | 2013 | 10
01 | BARREDORA | 1A-FBBR-025 | BROCE BROOM | RCT 350 | ACTIVA | ACTIVA | HZXR.20-9 | 2018 | 5
16 | BARREDORA | 16N-FBSB-028 | SUPERIOR BROOM | DT80 CT | ACTIVA | ACTIVA | LGCD.83-9 | 2020 | 3
2004 | BULLDOZER NEUMATICO | 04-TBCA-131 | CATERPILLAR | 824H | ACTIVA | ACTIVA | LW.1272-4 | 2007 | 16
2004 | BULLDOZER NEUMATICO | 04-TBCA-132 | CATERPILLAR | 824H | ACTIVA | ACTIVA | LW.1273-2 | 2007 | 16
01 | BULLDOZER ORUGA | 1A-TOKO-232 | KOMATSU | D155AX-6 | ACTIVA | ACTIVA | HRYY.15-4 | 2016 | 7
01 | BULLDOZER ORUGA | 1A-TOCA-266 | CATERPILLAR | D6T | ACTIVA | ACTIVA | GKLF.48-4 | 2018 | 5
0201 | BULLDOZER ORUGA | 2B-TOKU-090 | KOMATSU | D65EX-12 | ACTIVA | ACTIVA | TP.3348-0 | 1998 | 25
0201 | BULLDOZER ORUGA | 2B-TOCA-267 | CATERPILLAR | D6T | ACTIVA | ACTIVA | JZYF.22-7 | 2018 | 5
0301 | BULLDOZER ORUGA | 3C-TOCA-203 | CATERPILLAR | D6T | ACTIVA | ACTIVA | GSBC.58-2 | 2014 | 9
0302 | BULLDOZER ORUGA | 3C-TOCA-268 | CATERPILLAR | D6T | ACTIVA | ACTIVA | JFKB.87-K | 2018 | 5
0302 | BULLDOZER ORUGA | 3C-TOKO-288 | KOMATSU | D155AX-6 | ACTIVA | ACTIVA | GPKY.67-4 | 2019 | 4
04 | BULLDOZER ORUGA | 04-TOCA-296 | CATERPILLAR | D8T | ACTIVA | ACTIVA | RDBS.53-7 | 2021 | 2
0402 | BULLDOZER ORUGA | 4D-TOCA-269 | CATERPILLAR | D6T | ACTIVA | ACTIVA | JFKB.90-K | 2018 | 5
0403 | BULLDOZER ORUGA | 4D-TOCA-192 | CATERPILLAR | D6T | ACTIVA | ACTIVA | GFBP.90-8 | 2014 | 9
05 | BULLDOZER ORUGA | 5F-TOCA-257 | CATERPILLAR | D6T | ACTIVA | ACTIVA | GKLF.52-2 | 2018 | 5
0501 | BULLDOZER ORUGA | 5F-TOKU-154 | KOMATSU | D65EX-16 | ACTIVA | ACTIVA | CLHG.70-4 | 2011 | 12
0502 | BULLDOZER ORUGA | 5F-TOKU-076 | KOMATSU | D65EX-12 | ACTIVA | ACTIVA | SP.7567-K | 1997 | 26
06 | BULLDOZER ORUGA | 6G-TOCA-270 | CATERPILLAR | D6T | DEBAJA | ACTIVA | JZYF.21-9 | 2018 | 5
2004 | BULLDOZER ORUGA | 04-TOKU-212 | KOMATSU | D155AX-6 | PROPBAJA | ACTIVA | GKLK.38-2 | 2015 | 8
0701 | BULLDOZER ORUGA | 7J-TOKU-220 | KOMATSU | D65PX-16 | ACTIVA | ACTIVA | GPGD.27-7 | 2016 | 7
0701 | BULLDOZER ORUGA | 7J-TOKU-221 | KOMATSU | D65PX-16 | ACTIVA | ACTIVA | GPGD.28-5 | 2016 | 7
0701 | BULLDOZER ORUGA | 7J-TOKU-198 | KOMATSU | D65EX-16 | DEBAJA | ACTIVA | GBGZ.21-0 | 2014 | 9
0702 | BULLDOZER ORUGA | 7J-TOCA-259 | CATERPILLAR | D6T | DEBAJA | ACTIVA | GKLF.51-4 | 2018 | 5
0801 | BULLDOZER ORUGA | 8N-TOCA-261 | CATERPILLAR | D6T | PROPBAJA | ACTIVA | JFKB.91-8 | 2018 | 5
09 | BULLDOZER ORUGA | 9R-TOCA-059 | CATERPILLAR | D4H | PROPBAJA | ACTIVA | PG.1014-0 | 1995 | 28
09 | BULLDOZER ORUGA | 9R-TOLI-108 | LIEBHERR | PR732B | DEBAJA | ACTIVA | FCGX.54-5 | 1998 | 25
09 | BULLDOZER ORUGA | 9R-TOCA-219 | CATERPILLAR | D6N | DEBAJA | ACTIVA | HBTD.95-4 | 2015 | 8
0901 | BULLDOZER ORUGA | 9R-TOCA-264 | CATERPILLAR | D6T | DEBAJA | ACTIVA | JFKB.88-8 | 2018 | 5
0901 | BULLDOZER ORUGA | 9R-TOCA-215 | CATERPILLAR | D6N | PROPBAJA | ACTIVA | GXVH.68-5 | 2015 | 8
0901 | BULLDOZER ORUGA | 9R-TOCA-216 | CATERPILLAR | D6N | PROPBAJA | ACTIVA | GXVH.69-3 | 2015 | 8
0902 | BULLDOZER ORUGA | 9R-TOKU-172 | KOMATSU | D65EX-16 | PROPBAJA | ACTIVA | DPKS.32-2 | 2012 | 11
0902 | BULLDOZER ORUGA | 9R-TOCA-262 | CATERPILLAR | D6T | ACTIVA | ACTIVA | JFKB.94-2 | 2018 | 5
0902 | BULLDOZER ORUGA | 9R-TOCA-202 | CATERPILLAR | D6N | ACTIVA | ACTIVA | GFJB.40-0 | 2014 | 9
1001 | BULLDOZER ORUGA | 10U-TOKU-144 | KOMATSU | D155AX-6 | PROPBAJA | ACTIVA | BGTB.31-5 | 2009 | 14
1001 | BULLDOZER ORUGA | 10U-TOKU-168 | KOMATSU | D65EX-16 | ACTIVA | ACTIVA | DPZP.58-2 | 2012 | 11
1003 | BULLDOZER ORUGA | 10U-TOKU-167 | KOMATSU | D65EX-16 | ACTIVA | ACTIVA | BGTB.85-4 | 2012 | 11
1004 | BULLDOZER ORUGA | 10U-TOCA-231 | CATERPILLAR | D8T | DEBAJA | ACTIVA | HJCY.85-5 | 2016 | 7
1101 | BULLDOZER ORUGA | 11W-TOKU-094 | KOMATSU | D65EX-12 | PROPBAJA | ACTIVA | TP.3344-8 | 1998 | 25
1103 | BULLDOZER ORUGA | 11W-TOCA-260 | CATERPILLAR | D6T | PROPBAJA | ACTIVA | JFKB.93-4 | 2018 | 5
1201 | BULLDOZER ORUGA | 12X-TOJD-228 | JOHN DEERE | 850J | PROPBAJA | ACTIVA | HPVH.71-7 | 2016 | 7
1202 | BULLDOZER ORUGA | 12X-TOKU-078 | KOMATSU | D65EX-12 | ACTIVA | ACTIVA | SP.7566-1 | 1997 | 26
13 | BULLDOZER ORUGA | OZ-TOCA-284 | CATERPILLAR | D6T | ACTIVA | ACTIVA | JTJF.25-3 | 2017 | 6
1401 | BULLDOZER ORUGA | 14S-TOCA-273 | CATERPILLAR | D6T | ACTIVA | ACTIVA | JFKB.92-6 | 2018 | 5
15 | BULLDOZER ORUGA | 15A-TOKU-156 | KOMATSU | D65EX-16 | ACTIVA | ACTIVA | CWTZ.12-8 | 2011 | 12
15 | BULLDOZER ORUGA | 15A-TOKU-136 | KOMATSU | D65EX-15 | PROPBAJA | ACTIVA | WL.4631-8 | 2007 | 16
16 | BULLDOZER ORUGA | 16N-TOCA-271 | CATERPILLAR | D6T | PROPBAJA | ACTIVA | JFKB.89-6 | 2018 | 5
2004 | BULLDOZER ORUGA | 04-TOCA-112 | CATERPILLAR | D8R | PROPBAJA | ACTIVA | YA.9876-4 | 2004 | 19
2004 | BULLDOZER ORUGA | 04-TOCA-239 | CATERPILLAR | D8T | PROPBAJA | ACTIVA | JSBB.65-6 | 2017 | 6
2004 | BULLDOZER ORUGA | 04-TOKU-162 | KOMATSU | D155AX-6 | ACTIVA | ACTIVA | CYWH.22-6 | 2012 | 11
2004 | BULLDOZER ORUGA | 04-TOKO-254 | KOMATSU | D155AX-6 | ACTIVA | ACTIVA | JXYP.55-9 | 2018 | 5
2004 | BULLDOZER ORUGA | 04-TOKO-255 | KOMATSU | D155AX-6 | ACTIVA | ACTIVA | JWWD.54-4 | 2018 | 5
2004 | BULLDOZER ORUGA | 04-TOCA-275 | CATERPILLAR | D8T | ACTIVA | ACTIVA | GKLF.54-9 | 2018 | 5
2004 | BULLDOZER ORUGA | 04-TOKU-137 | KOMATSU | D155AX-6 | ACTIVA | ACTIVA | BDDR.64-3 | 2008 | 15
2004 | BULLDOZER ORUGA | 04-TOCA-191 | CATERPILLAR | D8T | ACTIVA | ACTIVA | GCDH.96-7 | 2014 | 9
2004 | BULLDOZER ORUGA | 04-TOKU-211 | KOMATSU | D155AX-6 | ACTIVA | ACTIVA | GKLK.39-0 | 2015 | 8
2004 | BULLDOZER ORUGA | 04-TOCA-190 | CATERPILLAR | D8T | ACTIVA | ACTIVA | FYTR.55-3 | 2014 | 9
2004 | BULLDOZER ORUGA | 04-TOKU-204 | KOMATSU | D155AX-6 | ACTIVA | ACTIVA | GCJZ.50-K | 2014 | 9
2004 | BULLDOZER ORUGA | 04-TOCA-294 | CATERPILLAR | D8T | ACTIVA | ACTIVA | PLDV.23-9 | 2021 | 2
2004 | BULLDOZER ORUGA | 04-TOCA-299 | CATERPILLAR | D8T | ACTIVA | ACTIVA | RLSV.52-K | 2022 | 1
2004 | BULLDOZER ORUGA | 04-TOCA-301 | CATERPILLAR | D8T | ACTIVA | ACTIVA | SFCH.70-K | 2022 | 1
0704 | BULLDOZER ORUGA | 7J-TOCA-258 | CATERPILLAR | D6T | ACTIVA | ACTIVA | GKLF.47-6 | 2018 | 5
0901 | BULLDOZER ORUGA | 9R-TOCA-058 | CATERPILLAR | D4H | PROPBAJA | ACTIVA | PG.1013-2 | 1995 | 28
0901 | BULLDOZER ORUGA | 9R-TOCA-263 | CATERPILLAR | D6T | ACTIVA | ACTIVA | GKLF.50-6 | 2018 | 5
1101 | BULLDOZER ORUGA | 11W-TOCA-272 | CATERPILLAR | D6T | ACTIVA | ACTIVA | GKLF.49-2 | 2018 | 5
1103 | BULLDOZER ORUGA | 11W-TOKU-095 | KOMATSU | D65EX-12 | ACTIVA | ACTIVA | TP.3352-9 | 1998 | 25
1203 | BULLDOZER ORUGA | 12X-TOCA-265 | CATERPILLAR | D6T | ACTIVA | ACTIVA | JZYF.23-5 | 2018 | 5
2004 | BULLDOZER ORUGA | 04-TOCA-276 | CATERPILLAR | D8T | ACTIVA | ACTIVA | GKLF.53-0 | 2018 | 5
01 | CARGADOR FRONTAL | 1A-TEKU-152 | KOMATSU | WA380-6 | ACTIVA | ACTIVA | BGKV.77-0 | 2008 | 15
01 | CARGADOR FRONTAL | 1A-TESA-105 | SAMSUNG | SL 180-2 | ACTIVA | ACTIVA | TK.1095-9 | 1998 | 25
01 | CARGADOR FRONTAL | 1A-TEKO-233 | KOMATSU | WA430-6 | ACTIVA | ACTIVA | HLJL.64-5 | 2016 | 7
0201 | CARGADOR FRONTAL | 2B-TEJC-163 | JCB | 456 ZX | ACTIVA | ACTIVA | DRDS.92-8 | 2012 | 11
0201 | CARGADOR FRONTAL | 2B-TEDO-293 | DOOSAN | DL300A | ACTIVA | ACTIVA | PKDX.87-3 | 2021 | 2
0202 | CARGADOR FRONTAL | 2B-TEJD-124 | JOHN DEERE | 444-J | ACTIVA | ACTIVA | WK.7726-1 | 2006 | 17
0202 | CARGADOR FRONTAL | 2B-TEJD-130 | JOHN DEERE | 724-J | ACTIVA | ACTIVA | ZS.4141-4 | 2006 | 17
0202 | CARGADOR FRONTAL | 2B-TEKO-234 | KOMATSU | WA470-6 | ACTIVA | ACTIVA | HPHB.32-K | 2016 | 7
0203 | CARGADOR FRONTAL | 2B-TEKU-142 | KOMATSU | WA200-6 | ACTIVA | ACTIVA | BHXP.42-5 | 2009 | 14
03 | CARGADOR FRONTAL | 3C-TEKO-289 | KOMATSU | WA470-6A | ACTIVA | ACTIVA | KRSW.92-5 | 2019 | 4
0301 | CARGADOR FRONTAL | 3C-TEJD-139 | JOHN DEERE | 744-J | ACTIVA | ACTIVA | XJ.8773-3 | 2004 | 19
0301 | CARGADOR FRONTAL | 3C-TEJC-183 | JCB | 416 HT 4X4 TURBO | ACTIVA | ACTIVA | FHFT.84-0 | 2013 | 10
0302 | CARGADOR FRONTAL | 3C-TECA-114 | CATERPILLAR | 950G | ACTIVA | ACTIVA | XR.7317-1 | 2004 | 19
0302 | CARGADOR FRONTAL | 3C-TEJD-129 | JOHN DEERE | 724-J | ACTIVA | ACTIVA | YZ.8856-4 | 2005 | 18
0302 | CARGADOR FRONTAL | 3C-TEJC-178 | JCB | 436 ZX | ACTIVA | ACTIVA | DTKV.87-0 | 2012 | 11
0302 | CARGADOR FRONTAL | 3C-TECA-224 | CATERPILLAR | 950GC | ACTIVA | ACTIVA | HRGZ.75-8 | 2016 | 7
0401 | CARGADOR FRONTAL | 4D-TEDO-291 | DOOSAN | DL300A | ACTIVA | ACTIVA | PKDX.85-7 | 2021 | 2
0402 | CARGADOR FRONTAL | 4D-TEKU-143 | KOMATSU | WA200-6 | ACTIVA | ACTIVA | BHXP.43-3 | 2009 | 14
0403 | CARGADOR FRONTAL | 4D-TEJD-125 | JOHN DEERE | 444-J | ACTIVA | ACTIVA | WK.7730-K | 2006 | 17
0403 | CARGADOR FRONTAL | 4D-TEJC-196 | JCB | 436 ZX | ACTIVA | ACTIVA | GFBV.86-1 | 2014 | 9
05 | CARGADOR FRONTAL | 5F-TEJC-229 | JCB | 436 ZX | ACTIVA | ACTIVA | GZRC.99-2 | 2016 | 7
05 | CARGADOR FRONTAL | 5F-TEJD-122 | JOHN DEERE | 544-J | ACTIVA | ACTIVA | WB.8961-1 | 2006 | 17
0502 | CARGADOR FRONTAL | 5F-TESA-104 | SAMSUNG | SL 180-2 | ACTIVA | ACTIVA | TK.1094-0 | 1998 | 25
0502 | CARGADOR FRONTAL | 5F-TECA-274 | CATERPILLAR | 950GC | ACTIVA | ACTIVA | JYLL.54-8 | 2018 | 5
0502 | CARGADOR FRONTAL | 5F-TEJC-166 | JCB | 456 ZX | ACTIVA | ACTIVA | DRDS.99-5 | 2012 | 11
0502 | CARGADOR FRONTAL | 5F-TEDO-292 | DOOSAN | DL300A | ACTIVA | ACTIVA | PKDX.86-5 | 2021 | 2
06 | CARGADOR FRONTAL | 6G-TEJD-140 | JOHN DEERE | 544-J | ACTIVA | ACTIVA | BBWW.97-2 | 2008 | 15
06 | CARGADOR FRONTAL | 6G-TEJC-230 | JCB | 436 ZX | ACTIVA | ACTIVA | HCCY.56-9 | 2016 | 7
06 | CARGADOR FRONTAL | 6G-TEJC-199 | JCB | 436 ZX | ACTIVA | ACTIVA | GDGJ.98-5 | 2014 | 9
0601 | CARGADOR FRONTAL | 6G-TEJC-180 | JCB | 436 ZX | ACTIVA | ACTIVA | FHZD.14-0 | 2013 | 10
0601 | CARGADOR FRONTAL | 6G-TEJC-300 | JCB | 436 ZX | ACTIVA | ACTIVA | RDHJ.14-9 | 2021 | 2
0602 | CARGADOR FRONTAL | 6G-TEJC-201 | JCB | 436 ZX | ACTIVA | ACTIVA | GDGJ.99-3 | 2014 | 9
0603 | CARGADOR FRONTAL | 6G-TEJC-200 | JCB | 436 ZX | ACTIVA | ACTIVA | GDGJ.10-1 | 2014 | 9
07 | CARGADOR FRONTAL | 7J-TEJC-218 | JCB | 456 ZX | ACTIVA | ACTIVA | GWFG.26-3 | 2015 | 8
0701 | CARGADOR FRONTAL | 7J-TEJC-157 | JCB | 456 ZX | ACTIVA | ACTIVA | CYST.17-0 | 2011 | 12
0701 | CARGADOR FRONTAL | 7J-TEJC-158 | JCB | 456 ZX | ACTIVA | ACTIVA | CYST.19-7 | 2011 | 12
0701 | CARGADOR FRONTAL | 7J-TEJC-160 | JCB | 436 ZX | ACTIVA | ACTIVA | DJLY.54-2 | 2011 | 12
0701 | CARGADOR FRONTAL | 7J-TEJC-206 | JCB | 456 ZX | ACTIVA | ACTIVA | GLZG.95-7 | 2015 | 8
0701 | CARGADOR FRONTAL | 7J-TEJC-205 | JCB | 456 ZX | ACTIVA | ACTIVA | GLZG.94-9 | 2015 | 8
0702 | CARGADOR FRONTAL | 7J-TEKU-118 | KOMATSU | WA380-5 | PROPBAJA | ACTIVA | YY.4974-2 | 2006 | 17
0704 | CARGADOR FRONTAL | 7J-TEJC-159 | JCB | 436 ZX | PROPBAJA | ACTIVA | DJLY.53-4 | 2011 | 12
0801 | CARGADOR FRONTAL | 8N-TECA-256 | CASE | 721 E | ACTIVA | ACTIVA | JYKV.84-9 | 2018 | 5
0802 | CARGADOR FRONTAL | 8N-TEJC-179 | JCB | 436 ZX | ACTIVA | ACTIVA | DTKV.95-1 | 2012 | 11
0803 | CARGADOR FRONTAL | 8N-TEJC-184 | JCB | 456 ZX | ACTIVA | ACTIVA | FHZD.51-5 | 2013 | 10
0901 | CARGADOR FRONTAL | 9R-TEFI-049 | FIAT ALLIS | FR-12 B | PROPBAJA | ACTIVA | PG.1069-8 | 1995 | 28
0901 | CARGADOR FRONTAL | 9R-TEFI-047 | FIAT ALLIS | FR-12 B | ACTIVA | ACTIVA | PG.1062-0 | 1995 | 28
0901 | CARGADOR FRONTAL | 9R-TESA-102 | SAMSUNG | SL 120-2 | ACTIVA | ACTIVA | TK.1097-5 | 1998 | 25
0901 | CARGADOR FRONTAL | 9R-TECA-173 | CATERPILLAR | 938H | PROPBAJA | ACTIVA | DPDV.65-4 | 2012 | 11
0901 | CARGADOR FRONTAL | 9R-TEKU-185 | KOMATSU | WA380-6 | PROPBAJA | ACTIVA | FKLL.94-6 | 2013 | 10
0901 | CARGADOR FRONTAL | 9R-TENH-208 | NEW HOLLAND | W130 C | PROPBAJA PENDIENTE | ACTIVA | GXVV.48-4 | 2015 | 8
0902 | CARGADOR FRONTAL | 9R-TECA-175 | CATERPILLAR | 938H | PROPBAJA | ACTIVA | DPDV.67-0 | 2012 | 11
0902 | CARGADOR FRONTAL | 9R-TECA-225 | CATERPILLAR | 950GC | ACTIVA | ACTIVA | HRGZ.74-K | 2016 | 7
0902 | CARGADOR FRONTAL | 9R-TENH-207 | NEW HOLLAND | W130 C | PROPBAJA | ACTIVA | GXVV.47-6 | 2015 | 8
1002 | CARGADOR FRONTAL | 10U-TEKU-148 | KOMATSU | WA320-6 | NOLISTO | ACTIVA | BGTC.14-1 | 2009 | 14
1003 | CARGADOR FRONTAL | 10U-TEKU-146 | KOMATSU | WA320-6 | NOLISTO | ACTIVA | BGTC.11-7 | 2009 | 14
1004 | CARGADOR FRONTAL | 10U-TEJC-169 | JCB | 436 ZX | ACTIVA | ACTIVA | DPDX-35-5 | 2012 | 11
1004 | CARGADOR FRONTAL | 10U-TEKU-149 | KOMATSU | WA320-6 | DEBAJA | ACTIVA | BGTC.15-k | 2009 | 14
1101 | CARGADOR FRONTAL | 11W-TEVO-283 | VOLVO | L120F | PROPBAJA | ACTIVA | JZWT.56-0 | 2018 | 5
1102 | CARGADOR FRONTAL | 11W-TECA-223 | CATERPILLAR | 950GC | PROPBAJA | ACTIVA | HRXH.11-3 | 2016 | 7
1103 | CARGADOR FRONTAL | 11W-TEJC-170 | JCB | 436 ZX | PROPBAJA | ACTIVA | DLKC.65-3 | 2012 | 11
1201 | CARGADOR FRONTAL | 12X-TEKU-177 | KOMATSU | WA250-6 | PROPBAJA | ACTIVA | DSZC.48-1 | 2012 | 11
1202 | CARGADOR FRONTAL | 12X-TEJC-182 | JCB | 436 ZX | PROPBAJA | ACTIVA | FHZD.15-9 | 2013 | 10
1203 | CARGADOR FRONTAL | 12X-TEKU-176 | KOMATSU | WA250-6 | PROPBAJA | ACTIVA | DSZC.47-3 | 2012 | 11
1401 | CARGADOR FRONTAL | 14S-TEJC-165 | JCB | 456 ZX | PROPBAJA | ACTIVA | DRDS.91-K | 2013 | 10
1402 | CARGADOR FRONTAL | 14S-TEJC-164 | JCB | 456 ZX | ACTIVA | ACTIVA | DRDS.74-K | 2012 | 11
15 | CARGADOR FRONTAL | 15A-TEKU-133 | KOMATSU | WA320-5 | DEBAJA | ACTIVA | YS.4915-4 | 2007 | 16
1501 | CARGADOR FRONTAL | 15A-TEKU-135 | KOMATSU | WA320-5 | DEBAJA | ACTIVA | WL.4632-6 | 2007 | 16
1502 | CARGADOR FRONTAL | 15A-TEKU-134 | KOMATSU | WA320-5 | PROPBAJA | ACTIVA | YL.4188-2 | 2007 | 16
16 | CARGADOR FRONTAL | 16N-TEJC-197 | JCB | 436 ZX | PROPBAJA | ACTIVA | GFBV.85-3 | 2014 | 9
0202 | CARGADOR FRONTAL | 2B-TEKO-235 | KOMATSU | WA470-6 | ACTIVA | ACTIVA | HPHB.33-8 | 2016 | 7
0702 | CARGADOR FRONTAL | 7J-TEJC-195 | JCB | 436 ZX | ACTIVA | ACTIVA | GFBV.82-9 | 2014 | 9
0703 | CARGADOR FRONTAL | 7J-TEJC-193 | JCB | 436 ZX | ACTIVA | ACTIVA | GFBV.84-5 | 2014 | 9
0801 | CARGADOR FRONTAL | 8N-TEKU-119 | KOMATSU | WA150-5 | PROPBAJA | ACTIVA | YY.4973-4 | 2006 | 17
09 | CARGADOR FRONTAL | 9R-TEJC-194 | JCB | 436 ZX | PROPBAJA | ACTIVA | GFBV.83-7 | 2014 | 9
0902 | CARGADOR FRONTAL | 9R-TEDO-290 | DOOSAN | DL300A | PROPBAJA | ACTIVA | LJVD.43-5 | 2021 | 2
1001 | CARGADOR FRONTAL | 10U-TEKU-147 | KOMATSU | WA320-6 | PROPBAJA | ACTIVA | BGTC.13-3 | 2009 | 14
1101 | CARGADOR FRONTAL | 11W-TEJC-181 | JCB | 436 ZX | ACTIVA | ACTIVA | FHZD.12-4 | 2013 | 10
13 | CARGADOR FRONTAL | OZ-TEDO-295 | DOOSAN | DL250A | ACTIVA | ACTIVA | PZTV.57-9 | 2021 | 2
0801 | CHIPEADORA | 8N-TCEC-001 | ECHO BEAR CAT | CH922DH | ACTIVA | ACTIVA | N/U | 2013 | 10
0401 | EXCAVADORA | 4D-PODO-255 | DOOSAN | DX225LC | ACTIVA | ACTIVA | RKGY.40-1 | 2022 | 1
1002 | EXCAVADORA | 10U-PODO-251 | DOOSAN | DX225LC | ACTIVA | ACTIVA | RDRZ.26-3 | 2022 | 1
1003 | EXCAVADORA | 10U-POCA-201 | CATERPILLAR | 336D2L | ACTIVA | ACTIVA | JYPD.51-6 | 2018 | 5
1102 | EXCAVADORA | 11W-POJD-265 | JOHN DEERE | 200G | ACTIVA | ACTIVA | SHFH.54-8 | 2023 | 0
01 | EXCAVADORA ORUGA | 1A-POJC-157 | JCB | JS 200 LC | ACTIVA | ACTIVA | FKRG.54-3 | 2013 | 10
01 | EXCAVADORA ORUGA | 1A-POKO-229 | KOMATSU | PC210LC-10M0 | ACTIVA | ACTIVA | LPCT.50-6 | 2021 | 2
03 | EXCAVADORA ORUGA | 3C-POCA-065 | CATERPILLAR | 320C | ACTIVA | ACTIVA | WG.2184-K | 2006 | 17
0302 | EXCAVADORA ORUGA | 3C-POKO-219 | KOMATSU | PC200LC-8MO | ACTIVA | ACTIVA | KTXR.57-2 | 2019 | 4
0401 | EXCAVADORA ORUGA | 4D-POJC-099 | JCB | JS 200 LC | ACTIVA | ACTIVA | CZCZ.45-7 | 2011 | 12
0402 | EXCAVADORA ORUGA | 4D-POKO-230 | KOMATSU | PC210LC 10M0 | ACTIVA | ACTIVA | LPCT.48-4 | 2021 | 2
0403 | EXCAVADORA ORUGA | 4D-PODO-192 | DOOSAN | DX225LCA | ACTIVA | ACTIVA | HLCJ.50-5 | 2016 | 7
0602 | EXCAVADORA ORUGA | 6G-POKU-072 | KOMATSU | PC200-8 | ACTIVA | ACTIVA | BHXP.45-k | 2009 | 14
0603 | EXCAVADORA ORUGA | 6G-PODO-232 | DOOSAN | DX225LC | ACTIVA | ACTIVA | PKDX.61-K | 2021 | 2
0701 | EXCAVADORA ORUGA | 7J-POJC-166 | JCB | JS 200 LC | ACTIVA | ACTIVA | GFBV.93-4 | 2014 | 9
0701 | EXCAVADORA ORUGA | 7J-PODO-233 | DOOSAN | DX225LC | ACTIVA | ACTIVA | PKDX.62-8 | 2021 | 2
0801 | EXCAVADORA ORUGA | 8N-POCA-068 | CATERPILLAR | 320D | ACTIVA | ACTIVA | BGWH.26-1 | 2008 | 15
0801 | EXCAVADORA ORUGA | 8N-POJC-097 | JCB | JS 200 LC | ACTIVA | ACTIVA | CZDC.48-2 | 2011 | 12
0802 | EXCAVADORA ORUGA | 8N-POJC-103 | JCB | JS 200 LC | ACTIVA | ACTIVA | CWCV.28-8 | 2011 | 12
0803 | EXCAVADORA ORUGA | 8N-POCA-200 | CATERPILLAR | 332 D2L | ACTIVA | ACTIVA | JYPD.52-4 | 2018 | 5
0901 | EXCAVADORA ORUGA | 9R-POJC-131 | JCB | JS 200 LC | ACTIVA | ACTIVA | DLXK.94-K | 2012 | 11
0901 | EXCAVADORA ORUGA | 9R-POKO-189 | KOMATSU | PC200-8 | ACTIVA | ACTIVA | HRYT.58-2 | 2016 | 7
0902 | EXCAVADORA ORUGA | 9R-POJC-130 | JCB | JS 200 LC | ACTIVA | ACTIVA | DLXK.93-1 | 2012 | 11
0902 | EXCAVADORA ORUGA | 9R-POJC-179 | JCB | JS 200 LC | ACTIVA | ACTIVA | GPKS.31-1 | 2014 | 9
1001 | EXCAVADORA ORUGA | 10U-POJC-108 | JCB | JS 200 LC | ACTIVA | ACTIVA | DRZJ.13-6 | 2012 | 11
1001 | EXCAVADORA ORUGA | 10U-POJC-167 | JCB | JS 200 LC | ACTIVA | ACTIVA | GFBV.92-6 | 2014 | 9
1002 | EXCAVADORA ORUGA | 10U-POVO-074 | VOLVO | EC 210B LC | ACTIVA | ACTIVA | BTVZ.69-4 | 2009 | 14
1002 | EXCAVADORA ORUGA | 10U-POJC-062 | JCB | JS 200 LC | ACTIVA | ACTIVA | ZH.8875-7 | 2006 | 17
1003 | EXCAVADORA ORUGA | 10U-POJC-153 | JCB | JS 200 LC | ACTIVA | ACTIVA | FBWT.56-3 | 2013 | 10
1004 | EXCAVADORA ORUGA | 10U-POVO-075 | VOLVO | EC 210B LC | ACTIVA | ACTIVA | BTVZ.71-6 | 2009 | 14
1004 | EXCAVADORA ORUGA | 10U-POCA-202 | CATERPILLAR | 336D2L | ACTIVA | ACTIVA | JYPD.50-8 | 2018 | 5
1101 | EXCAVADORA ORUGA | 11W-POJC-142 | JCB | JS 200 LC | ACTIVA | ACTIVA | DLKJ.25-6 | 2012 | 11
1102 | EXCAVADORA ORUGA | 11W-POJC-143 | JCB | JS 200 LC | ACTIVA | ACTIVA | DLKJ.20-5 | 2012 | 11
1103 | EXCAVADORA ORUGA | 11W-POJC-144 | JCB | JS 200 LC | ACTIVA | ACTIVA | DLKJ.26-4 | 2012 | 11
1103 | EXCAVADORA ORUGA | 11W-POJC-178 | JCB | JS 200 LC | ACTIVA | ACTIVA | GKPL.80-0 | 2014 | 9
1201 | EXCAVADORA ORUGA | 12X-POKU-136 | KOMATSU | PC200-8 | PROPBAJA | ACTIVA | DVLD.45-2 | 2012 | 11
1401 | EXCAVADORA ORUGA | 14S-POKU-198 | KOMATSU | PC300CC 8 | ACTIVA | ACTIVA | JSCG.14-2 | 2017 | 6
1401 | EXCAVADORA ORUGA | 14S-POJC-168 | JCB | JS 200 LC | ACTIVA | ACTIVA | GFBV.90-K | 2014 | 9
1401 | EXCAVADORA ORUGA | 14S-PODO-223 | DOOSAN | DX225LC | ACTIVA | ACTIVA | LYDY.56-2 | 2020 | 3
1402 | EXCAVADORA ORUGA | 14S-POJC-109 | JCB | JS 200 LC | ACTIVA | ACTIVA | DRZJ.15-2 | 2012 | 11
15 | EXCAVADORA ORUGA | 15A-POKO-231 | KOMATSU | PC210LC 10M0 | ACTIVA | ACTIVA | LPCT.49-2 | 2021 | 2
1501 | EXCAVADORA ORUGA | 15A-POKU-087 | KOMATSU | PC200-8 | ACTIVA | ACTIVA | BRHG.39-3 | 2008 | 15
16 | EXCAVADORA ORUGA | 16N-POJC-140 | JCB | JS 200 LC | ACTIVA | ACTIVA | DTKV.91-9 | 2013 | 10
02 | EXCAVADORA ORUGA | 2B-POJC-158 | JCB | JS 200 LC | ACTIVA | ACTIVA | FKRG.15-2 | 2013 | 10
05 | EXCAVADORA ORUGA | 5F-PODO-191 | DOOSAN | DX225LCA | ACTIVA | ACTIVA | HLCJ.51-3 | 2016 | 7
0603 | EXCAVADORA ORUGA | 6G-POJC-160 | JCB | JS 200 LC | ACTIVA | ACTIVA | FXHY.71-K | 2013 | 10
0302 | GRAVILLADORA | 3C-FERO-068 | ROSCO | SPRH-H | ACTIVA | ACTIVA | WU.7584-6 | 2006 | 17
05 | GRAVILLADORA | 5F-FEBE-007 | BEARCAT MFG | BC2002 CRC | ACTIVA | ACTIVA | SW.7238-0 | 2007 | 16
05 | GRAVILLADORA | 5F-FERO-081 | ROSCO | CSH | ACTIVA | ACTIVA | GYKR.68-0 | 2022 | 1
06 | GRAVILLADORA | 6G-FEBE-008 | BEARCAT MFG | BC2002 CRC | ACTIVA | ACTIVA | BGVJ.54-8 | 2007 | 16
07 | GRAVILLADORA | 7J-FEET-074 | ETNYRE | CHIP SPREADER | ACTIVA | ACTIVA | HDRS.27-8 | 2015 | 8
0802 | GRAVILLADORA | 8N-FEGE-005 | GEFFS | LM420KO | ACTIVA | ACTIVA | WT.8746-7 | 2006 | 17
09 | GRAVILLADORA | 9R-FEET-076 | ETNYRE | CHIP SPREADER | ACTIVA | ACTIVA | HFTP.24-K | 2015 | 8
14 | GRAVILLADORA | 14S-FERO-073 | ROSCO | CSH | ACTIVA | ACTIVA | HCDC.43-4 | 2015 | 8
15 | GRAVILLADORA | 15A-FERO-075 | ROSCO | CSH | ACTIVA | ACTIVA | HDLY.21-9 | 2015 | 8
0901 | GRUA HIDRAULICA AUTOPROPULSADA | 9R-PUAW-004 | AUSTIN WESTERN | 220 | ACTIVA | ACTIVA | N/U | 1964 | 59
2002 | GRUA HIDRAULICA AUTOPROPULSADA | 02-PUGR-052 | GROVE | RT 525 E | ACTIVA | ACTIVA | VU.2805-5 | 2003 | 20
2004 | GRUA HIDRAULICA AUTOPROPULSADA | 04-PUGA-051 | GALION | 150-FA | ACTIVA | ACTIVA | N/U | 1998 | 25
01 | GRUA HORQUILLA | 1A-PHKU-165 | KOMATSU | FD40ZYT-10 | ACTIVA | ACTIVA | GFBV.94-2 | 2014 | 9
02 | GRUA HORQUILLA | 2B-PHKU-154 | KOMATSU | FD40ZYT-10 | ACTIVA | ACTIVA | FHZD.52-3 | 2013 | 10
03 | GRUA HORQUILLA | 3C-PHKO-205 | KOMATSU | FD30T-17 | ACTIVA | ACTIVA | KTXT.28-1 | 2018 | 5
03 | GRUA HORQUILLA | 3C-PHHA-222 | HANGCHA | CPCD30 XRW10 | ACTIVA | ACTIVA | LTHS.88-7 | 2020 | 3
0401 | GRUA HORQUILLA | 4D-PHKO-188 | KOMATSU | FG30T-17 | ACTIVA | ACTIVA | GZRC.90-9 | 2016 | 7
0503 | GRUA HORQUILLA | 5F-PHHG-245 | HANGCHA | CPCD30 XRW10 | ACTIVA | ACTIVA | LYBH.24-0 | 2021 | 2
0701 | GRUA HORQUILLA | 7J-PHKU-170 | KOMATSU | FD40ZYT-10 | PROPBAJA | ACTIVA | GFBW.62-0 | 2014 | 9
0701 | GRUA HORQUILLA | 7J-PHKO-254 | KOMATSU | FD30T 17 | ACTIVA | ACTIVA | RJYC.96-0 | 2022 | 1
0704 | GRUA HORQUILLA | 7J-PHKO-204 | KOMATSU | FD30T-17 | ACTIVA | ACTIVA | P | 2018 | 5
0801 | GRUA HORQUILLA | 8N-PHKU-199 | KOMATSU | FD30T-17 | ACTIVA | ACTIVA | JVTL.25-3 | 2017 | 6
0802 | GRUA HORQUILLA | 8N-PHKO-215 | KOMATSU | FD30T-17 | ACTIVA | ACTIVA | JYBJ.33-9 | 2018 | 5
0803 | GRUA HORQUILLA | 8N-PHKU-141 | KOMATSU | FD50AYT-10 | ACTIVA | ACTIVA | DRPC.28-3 | 2012 | 11
09 | GRUA HORQUILLA | 9R-PHKU-164 | KOMATSU | FD40ZYT-10 | ACTIVA | ACTIVA | GFBV.95-0 | 2014 | 9
0901 | GRUA HORQUILLA | 9R-PHKU-112 | KOMATSU | FD50AYT-10 | ACTIVA | ACTIVA | DRPC.29-1 | 2012 | 11
0902 | GRUA HORQUILLA | 9R-PHKU-050 | KOMATSU | FD40TS | ACTIVA | ACTIVA | N/U | 1996 | 27
0902 | GRUA HORQUILLA | 9R-PHHA-239 | HANGCHA | CPCD35 XW33E RT | ACTIVA | ACTIVA | PLPK.47-9 | 2021 | 2
10 | GRUA HORQUILLA | 10U-PHHA-161 | HANGCHA | CPCD30 N | ACTIVA | ACTIVA | FZGY.99-3 | 2013 | 10
1001 | GRUA HORQUILLA | 10U-PHKU-100 | KOMATSU | FD30T-17 | ACTIVA | ACTIVA | CRVV.38-3 | 2011 | 12
1002 | GRUA HORQUILLA | 10U-PHGA-216 | HANGCHA | CPCD30-XW33E-RT | ACTIVA | ACTIVA | KZTF.92-K | 2019 | 4
1003 | GRUA HORQUILLA | 10U-PHHA-174 | HANGCHA | GAS 2.0T MASTIL TRIPLE 4.5 MS | ACTIVA | ACTIVA | GSTC.40-6 | 2014 | 9
1003 | GRUA HORQUILLA | 10U-PHKO-253 | KOMATSU | FD30T 17 | ACTIVA | ACTIVA | RJYC.94-4 | 2022 | 1
1101 | GRUA HORQUILLA | 11W-PHKO-187 | KOMATSU | FG30T-17 | DEBAJA | ACTIVA | GZRC.89-5 | 2016 | 7
1103 | GRUA HORQUILLA | 11W-PHHA-206 | HANGCHA | CPCD35-XW33-RT | PROPBAJA | ACTIVA |  | 2018 | 5
1201 | GRUA HORQUILLA | 12X-PHHA-208 | HANGCHA | CPCD35-XW33-RT | ACTIVA | ACTIVA | WG.2184-K | 2018 | 5
1202 | GRUA HORQUILLA | 12X-PHHA-238 | HANGCHA | CPCD35 XW33E RT | ACTIVA | ACTIVA | ZH.8876-5 | 2021 | 2
1203 | GRUA HORQUILLA | 12X-PHKO-252 | KOMATSU | FD30T 17 | ACTIVA | ACTIVA | BRHG.39-3 | 2022 | 1
1301 | GRUA HORQUILLA | OZ-PHHG-244 | HANGCHA | CPCD30 XRW10 | PROPBAJA | ACTIVA | WG.2185-8 | 2021 | 2
15 | GRUA HORQUILLA | 15A-PHKO-237 | KOMATSU | FD50AT-10TFV | PROPBAJA | ACTIVA | ZH.8875-7 | 2021 | 2
16 | GRUA HORQUILLA | 16N-PHKU-111 | KOMATSU | FD50AYT-10 | ACTIVA | ACTIVA | BGWH.26-1 | 2012 | 11
2002 | GRUA HORQUILLA | 02-PHTO-067 | TOYOTA | 72-8FD30 | ACTIVA | ACTIVA | BTVZ.71-6 | 2008 | 15
2004 | GRUA HORQUILLA | 04-PHTO-059 | TOYOTA | 427FG20 | ACTIVA | ACTIVA | BTVZ.69-4 | 2005 | 18
2004 | GRUA HORQUILLA | 04-PHKU-113 | KOMATSU | FD50AYT-10 | ACTIVA | ACTIVA | BHXP.45-k | 2012 | 11
03 | GRUA HORQUILLA | 3C-PHKU-169 | KOMATSU | FD40ZT-10 | ACTIVA | ACTIVA | CWCV.28-8 | 2014 | 9
09 | GRUA HORQUILLA | 9R-PHHA-207 | HANGCHA | CPCD35-XW33-RT | ACTIVA | ACTIVA | CZDC.48-2 | 2018 | 5
0901 | GRUA HORQUILLA | 9R-PHHA-217 | HANGCHA | CPCD30-XW33E-RT | PROPBAJA | ACTIVA | BTVZ.68-6 | 2019 | 4
0902 | GRUA HORQUILLA | 9R-PHTM-003 | TOWMOTOR | 411SC3015 | ACTIVA | ACTIVA | CZCZ.45-7 | 1964 | 59
01 | MINICARGADOR | 1A-PBBO-240 | BOBCAT | S650 | ACTIVA | ACTIVA | DVLD.45-2 | 2021 | 2
0201 | MINICARGADOR | 2B-PBJC-150 | JCB | JCB 225 | ACTIVA | ACTIVA | DRZJ.15-2 | 2013 | 10
03 | MINICARGADOR | 3C-PBCA-054 | CATERPILLAR | 246B | ACTIVA | ACTIVA | DSZG.72-3 | 2004 | 19
03 | MINICARGADOR | 3C-PBJC-098 | JCB | ROBOT 180T | ACTIVA | ACTIVA | DLKJ.26-4 | 2011 | 12
0401 | MINICARGADOR | 4D-PBJC-118 | JCB | JCB 260 | ACTIVA | ACTIVA | DLXK.93-1 | 2012 | 11
05 | MINICARGADOR | 5F-PBCA-055 | CATERPILLAR | 246B | ACTIVA | ACTIVA | DLKJ.20-5 | 2004 | 19
05 | MINICARGADOR | 5F-PBJC-121 | JCB | JCB 260 | ACTIVA | ACTIVA | DLXK.94-K | 2012 | 11
07 | MINICARGADOR | 7J-PBJC-159 | JCB | JCB 225 | ACTIVA | ACTIVA | DRZJ.13-6 | 2013 | 10
07 | MINICARGADOR | 7J-PBJC-171 | JCB | JCB 225 | ACTIVA | ACTIVA | DLKJ.25-6 | 2014 | 9
0702 | MINICARGADOR | 7J-PBBO-250 | BOBCAT | S 570 FULLJ | ACTIVA | ACTIVA | FKRG.15-2 | 2022 | 1
0901 | MINICARGADOR | 9R-PBJC-120 | JCB | JCB 260 | ACTIVA | ACTIVA | FKRG.54-3 | 2012 | 11
0902 | MINICARGADOR | 9R-PBJC-119 | JCB | JCB 260 | ACTIVA | ACTIVA | DTKV.91-9 | 2012 | 11
1001 | MINICARGADOR | 10U-PBJC-122 | JCB | JCB 260 | ACTIVA | ACTIVA | FXHY.71-K | 2012 | 11
1001 | MINICARGADOR | 10U-PBBO-248 | BOBCAT | S570FULLJ | ACTIVA | ACTIVA | FBWT.56-3 | 2022 | 1
1203 | MINICARGADOR | 12X-PBJC-151 | JCB | JCB 225 | ACTIVA | ACTIVA | GKPL.80-0 | 2013 | 10
1301 | MINICARGADOR | OZ-PBCA-285 | CATERPILLAR | 216B3 | ACTIVA | ACTIVA | GFBV.92-6 | 2017 | 6
1302 | MINICARGADOR | OZ-PBCA-286 | CATERPILLAR | 216B3 | ACTIVA | ACTIVA | GPKS.31-1 | 2017 | 6
1303 | MINICARGADOR | 04-PBBO-203 | BOBCAT | S570FULL | ACTIVA | ACTIVA | GFBV.90-K | 2018 | 5
1303 | MINICARGADOR | OZ-PBJC-001 | JCB | 260 ECO | ACTIVA | ACTIVA | GFBV.93-4 | 2012 | 11
1304 | MINICARGADOR | OZ-PBJC-172 | JCB | JCB 225 | ACTIVA | ACTIVA | HLCJ.51-3 | 2014 | 9
1306 | MINICARGADOR | OZ-PBJC-173 | JCB | JCB 225 | ACTIVA | ACTIVA | HRYT.58-2 | 2014 | 9
14 | MINICARGADOR | 14S-PBJC-177 | JCB | JCB 225 | ACTIVA | ACTIVA | HLCJ.50-5 | 2014 | 9
15 | MINICARGADOR | 15A-PBBO-092 | BOBCAT | S205 | ACTIVA | ACTIVA | JSCG.14-2 | 2010 | 13
2002 | MINICARGADOR | 02-PBCE-091 | CASE | 435 SERIE 3 | ACTIVA | ACTIVA | JYPD.52-4 | 2010 | 13
2004 | MINICARGADOR | 04-PBBO-190 | BOBCAT | S570 | ACTIVA | ACTIVA | JYPD.51-6 | 2016 | 7
2004 | MINICARGADOR | 04-PBBO-218 | BOBCAT | S570 | ACTIVA | ACTIVA | JYPD.50-8 | 2019 | 4
2007 | MINICARGADOR | 07-PBCE-104 | CASE | 435 | ACTIVA | ACTIVA | KTXR.57-2 | 2011 | 12
2081 | MINICARGADOR | 08-PBJC-117 | JCB | JCB 260 | ACTIVA | ACTIVA | LYDY.56-2 | 2012 | 11
0601 | MINICARGADOR | 6G-PBCE-089 | CASE | 430 SERIE 3 | ACTIVA | ACTIVA | LPCT.49-2 | 2009 | 14
0802 | MINICARGADOR | 8N-PBBO-249 | BOBCAT | 6115J | ACTIVA | ACTIVA | LPCT.50-6 | 2022 | 1
1102 | MINICARGADOR | 11W-PBCA-057 | CATERPILLAR | 246B | ACTIVA | ACTIVA | PKDX.61-K | 2004 | 19
1201 | MINICARGADOR | 12X-PBJC-152 | JCB | JCB 225 | ACTIVA | ACTIVA | PKDX.62-8 | 2013 | 10
16 | MINICARGADOR | 16N-PBBO-241 | BOBCAT | S550 | ACTIVA | ACTIVA | LPCT.48-4 | 2021 | 2
01 | MOTONIVELADORA | 1A-MMKU-401 | KOMATSU | GD675-5 | ACTIVA | ACTIVA | RDRZ.26-3 | 2012 | 11
01 | MOTONIVELADORA | 1A-MMJD-385 | JOHN DEERE | 770-G | ACTIVA | ACTIVA | RKGY.40-1 | 2011 | 12
01 | MOTONIVELADORA | 1A-MMKU-400 | KOMATSU | GD675-5 | ACTIVA | ACTIVA | WU.7584-6 | 2012 | 11
01 | MOTONIVELADORA | 1A-MMKU-479 | KOMATSU | GD675-5 | ACTIVA | ACTIVA | WT.8746-7 | 2014 | 9
01 | MOTONIVELADORA | 1A-MMKU-480 | KOMATSU | GD675-5 | ACTIVA | ACTIVA | BGVJ.54-8 | 2014 | 9
0201 | MOTONIVELADORA | 2B-MMVO-333 | VOLVO | G720B | DEBAJA | ACTIVA | LT-4856 | 2004 | 19
0201 | MOTONIVELADORA | 2B-MMKU-414 | KOMATSU | GD675-5 | PROPBAJA | ACTIVA | LT.4860-K | 2012 | 11
0201 | MOTONIVELADORA | 2B-MMKU-384 | KOMATSU | GD675-3 | PROPBAJA | ACTIVA | VT.6272-0 | 2011 | 12
0201 | MOTONIVELADORA | 2B-MMVO-435 | VOLVO | G940 | PROPBAJA | ACTIVA | YA.9026-7 | 2013 | 10
0201 | MOTONIVELADORA | 2B-MMCA-553 | CATERPILLAR | 140 | DEBAJA | ACTIVA | ZB.3961-9 | 2022 | 1
0202 | MOTONIVELADORA | 2B-MMKU-415 | KOMATSU | GD675-5 | PROPBAJA | ACTIVA | ZB.3963-5 | 2012 | 11
0202 | MOTONIVELADORA | 2B-MMKU-460 | KOMATSU | GD675-5 | PROPBAJA | ACTIVA | ZB.3962-7 | 2013 | 10
0202 | MOTONIVELADORA | 2B-MMJD-483 | JOHN DEERE | 772-G | PROPBAJA | ACTIVA | ZB.3964-3 | 2014 | 9
0301 | MOTONIVELADORA | 3C-MMJD-358 | JOHN DEERE | 770-D | PROPBAJA | ACTIVA | ZB.3960-0 | 2008 | 15
0301 | MOTONIVELADORA | 3C-MMVO-431 | VOLVO | G940 | PROPBAJA | ACTIVA | ZB.4018-8 | 2013 | 10
0302 | MOTONIVELADORA | 3C-MMJD-420 | JOHN DEERE | 770-G | PROPBAJA | ACTIVA | ZB.4016-1 | 2012 | 11
0302 | MOTONIVELADORA | 3C-MMJD-509 | JOHN DEERE | 670-G | PROPBAJA | ACTIVA | ZB.4019-6 | 2018 | 5
0302 | MOTONIVELADORA | 3C-MMJD-383 | JOHN DEERE | 770-G | PROPBAJA | ACTIVA | ZB.4017-K | 2011 | 12
0302 | MOTONIVELADORA | 3C-MMVO-470 | VOLVO | G940 | PROPBAJA | ACTIVA | ZB.4015-3 | 2014 | 9
0302 | MOTONIVELADORA | 3C-MMJD-547 | JOHN DEERE | 620 G | PROPBAJA | ACTIVA | ZB.3965-1 | 2022 | 1
0303 | MOTONIVELADORA | 3C-MMVO-334 | VOLVO | G720B | PROPBAJA | ACTIVA | CGJC.81-8 | 2004 | 19
0303 | MOTONIVELADORA | 3C-MMJD-428 | JOHN DEERE | 770-G | NOLISTO | ACTIVA | RLSV.96-1 | 2013 | 10
0401 | MOTONIVELADORA | 4D-MMVO-335 | VOLVO | G720B | PROPBAJA | ACTIVA | VT.6274-7 | 2004 | 19
0401 | MOTONIVELADORA | 4D-MMKO-493 | KOMATSU | GD675-5 | ACTIVA | ACTIVA | HFTP.24-K | 2016 | 7
0401 | MOTONIVELADORA | 4D-MMJD-381 | JOHN DEERE | 770-G | ACTIVA | ACTIVA | HDRS.27-8 | 2011 | 12
0401 | MOTONIVELADORA | 4D-MMVO-478 | VOLVO | G940 | ACTIVA | ACTIVA | HCDC.43-4 | 2014 | 9
0402 | MOTONIVELADORA | 4D-MMVO-329 | VOLVO | G720B | PROPBAJA PENDIENTE | ACTIVA | SW.7238-0 | 2004 | 19
0402 | MOTONIVELADORA | 4D-MMVO-432 | VOLVO | G940 | ACTIVA | ACTIVA | HDLY.21-9 | 2013 | 10
0402 | MOTONIVELADORA | 4D-MMJD-399 | JOHN DEERE | 770-G | ACTIVA | ACTIVA | GYKR.68-0 | 2012 | 11
0402 | MOTONIVELADORA | 4D-MMCA-554 | CATERPILLAR | 140 | ACTIVA | ACTIVA | N/U | 2022 | 1
0403 | MOTONIVELADORA | 4D-MMVO-427 | VOLVO | G940 | ACTIVA | ACTIVA | N/U | 2012 | 11
0501 | MOTONIVELADORA | 5F-MMJD-346 | JOHN DEERE | 770-CH | ACTIVA | ACTIVA | VU.2805-5 | 2004 | 19
0502 | MOTONIVELADORA | 5F-MUJD-548 | JOHN DEERE | 772G | ACTIVA | ACTIVA |  | 2022 | 1
0503 | MOTONIVELADORA | 5F-MMJD-476 | JOHN DEERE | 670-G | PROPBAJA | ACTIVA | N/U | 2014 | 9
0504 | MOTONIVELADORA | 5F-MMKU-393 | KOMATSU | GD675-5 | PROPBAJA | ACTIVA |  | 2012 | 11
0505 | MOTONIVELADORA | 5F-MMJD-437 | JOHN DEERE | 670-G | PROPBAJA | ACTIVA |  | 2013 | 10
06 | MOTONIVELADORA | 6G-MMCA-394 | CATERPILLAR | 140K | ACTIVA | ACTIVA | N/U | 2012 | 11
0601 | MOTONIVELADORA | 6G-MMVO-453 | VOLVO | G940 | ACTIVA | ACTIVA | N/U | 2013 | 10
0601 | MOTONIVELADORA | 6G-MMVO-458 | VOLVO | G940 | ACTIVA | ACTIVA | P | 2013 | 10
0601 | MOTONIVELADORA | 6G-MMJD-510 | JOHN DEERE | 670-G | PROPBAJA | ACTIVA |  | 2018 | 5
0602 | MOTONIVELADORA | 6G-MMVO-456 | VOLVO | G940 | DEBAJA | ACTIVA |  | 2013 | 10
0602 | MOTONIVELADORA | 6G-MMVO-457 | VOLVO | G940 | ACTIVA | ACTIVA | CRVV.38-3 | 2013 | 10
0602 | MOTONIVELADORA | 6G-MMJD-354 | JOHN DEERE | 770-D | ACTIVA | ACTIVA | DRPC.29-1 | 2006 | 17
0602 | MOTONIVELADORA | 6G-MMJD-379 | JOHN DEERE | 770-G | ACTIVA | ACTIVA | DRZJ.14-1 | 2011 | 12
0602 | MOTONIVELADORA | 6G-MMKU-489 | KOMATSU | GD675-5 | ACTIVA | ACTIVA | DRPC.28-3 | 2015 | 8
0603 | MOTONIVELADORA | 6G-MMVO-455 | VOLVO | G940 | ACTIVA | ACTIVA | DRPC.30-5 | 2013 | 10
0603 | MOTONIVELADORA | 6G-MMVO-454 | VOLVO | G940 | ACTIVA | ACTIVA | FZGY.99-3 | 2012 | 11
0603 | MOTONIVELADORA | 6G-MMKU-378 | KOMATSU | GD675-3 | ACTIVA | ACTIVA | FHZD.52-3 | 2011 | 12
0603 | MOTONIVELADORA | 6G-MMVO-392 | VOLVO | G940 | ACTIVA | ACTIVA | GSTC.40-6 | 2012 | 11
0701 | MOTONIVELADORA | 7J-MMJD-511 | JOHN DEERE | 670-G | ACTIVA | ACTIVA | GFBV.95-0 | 2018 | 5
0701 | MOTONIVELADORA | 7J-MMKO-491 | KOMATSU | GD675-5 | ACTIVA | ACTIVA | GFBW.63-9 | 2016 | 7
0701 | MOTONIVELADORA | 7J-MMVO-382 | VOLVO | G940 | ACTIVA | ACTIVA | GFBW.62-0 | 2011 | 12
0701 | MOTONIVELADORA | 7J-MMJD-407 | JOHN DEERE | 770-G | ACTIVA | ACTIVA | GFBV.94-2 | 2012 | 11
0701 | MOTONIVELADORA | 7J-MMJD-408 | JOHN DEERE | 770-G | ACTIVA | ACTIVA | GZRC.90-9 | 2012 | 11
0701 | MOTONIVELADORA | 7J-MMKO-560 | KOMATSU | GD675 5 | ACTIVA | ACTIVA | GZRC.89-5 | 2022 | 1
0701 | MOTONIVELADORA | 7J-MMJD-342 | JOHN DEERE | 770-CH | ACTIVA | ACTIVA | JVTL.25-3 | 2004 | 19
0701 | MOTONIVELADORA | 7J-MMVO-387 | VOLVO | G940 | ACTIVA | ACTIVA | KTXT.28-1 | 2012 | 11
0701 | MOTONIVELADORA | 7J-MMKO-532 | KOMATSU | GD675-5 | ACTIVA | ACTIVA | P | 2020 | 3
0702 | MOTONIVELADORA | 7J-MMJD-513 | JOHN DEERE | 670-G | ACTIVA | ACTIVA |  | 2018 | 5
0702 | MOTONIVELADORA | 7J-MMJD-405 | JOHN DEERE | 770-G | ACTIVA | ACTIVA |  | 2012 | 11
0702 | MOTONIVELADORA | 7J-MMJD-406 | JOHN DEERE | 770-G | ACTIVA | ACTIVA | JYBJ.33-9 | 2012 | 11
0702 | MOTONIVELADORA | 7J-MMCA-398 | CATERPILLAR | 140K | ACTIVA | ACTIVA | P | 2012 | 11
0702 | MOTONIVELADORA | 7J-MMJD-403 | JOHN DEERE | 770-G | ACTIVA | ACTIVA | KZTF.91-1 | 2012 | 11
0703 | MOTONIVELADORA | 7J-MMCA-519 | CATERPILLAR | 12M | ACTIVA | ACTIVA | KZTF.92-K | 2019 | 4
0703 | MOTONIVELADORA | 7J-MMJD-411 | JOHN DEERE | 770-G | ACTIVA | ACTIVA | LTHS.88-7 | 2012 | 11
0703 | MOTONIVELADORA | 7J-MMJD-412 | JOHN DEERE | 770-G | ACTIVA | ACTIVA | PLPL.57-2 | 2012 | 11
0703 | MOTONIVELADORA | 7J-MMKO-561 | KOMATSU | GD675 5 | ACTIVA | ACTIVA | LYBH.24-0 | 2022 | 1
0704 | MOTONIVELADORA | 7J-MMCM-244 | CHAMPION | 730 A | ACTIVA | ACTIVA | PLPL.46-7 | 1994 | 29
0704 | MOTONIVELADORA | 7J-MMJD-409 | JOHN DEERE | 770-G | ACTIVA | ACTIVA | PLPK.47-9 | 2012 | 11
0704 | MOTONIVELADORA | 7J-MMJD-410 | JOHN DEERE | 770-G | ACTIVA | ACTIVA | RJYC.94-4 | 2012 | 11
0704 | MOTONIVELADORA | 7J-MMJD-402 | JOHN DEERE | 770-G | ACTIVA | ACTIVA | RJYC.95-2 | 2012 | 11
0704 | MOTONIVELADORA | 7J-MMCA-524 | CATERPILLAR | 140K | ACTIVA | ACTIVA | RJYC.96-0 | 2020 | 3
0801 | MOTONIVELADORA | 8N-MMKO-492 | KOMATSU | GD675-5 | ACTIVA | ACTIVA | N/U | 2016 | 7
0801 | MOTONIVELADORA | 8N-MMJD-473 | JOHN DEERE | 670-G | ACTIVA | ACTIVA | XR.7307-4 | 2014 | 9
0801 | MOTONIVELADORA | 8N-MMCA-546 | CATERPILLAR | 140 | ACTIVA | ACTIVA | XR.7254-K | 2022 | 1
0802 | MOTONIVELADORA | 8N-MMCA-506 | CATERPILLAR | 140K | NOLISTO | ACTIVA | LYBH.23-2 | 2018 | 5
0802 | MOTONIVELADORA | 8N-MMKU-419 | KOMATSU | GD675-5 | ACTIVA | ACTIVA | XR.7255-8 | 2012 | 11
0802 | MOTONIVELADORA | 8N-MMVO-482 | VOLVO | G940 | ACTIVA | ACTIVA | BZXW.90-7 | 2014 | 9
0802 | MOTONIVELADORA | 8N-MMJD-533 | JOHN DEERE | 670-G | ACTIVA | ACTIVA | CGKJ.74-2 | 2020 | 3
0802 | MOTONIVELADORA | 8N-MMKO-540 | KOMATSU | GD675 5 | ACTIVA | ACTIVA | CFGF.43-2 | 2021 | 2
0803 | MOTONIVELADORA | 8N-MMJD-360 | JOHN DEERE | 770-D | PROPBAJA | ACTIVA | RZ-9482-6 | 2008 | 15
0803 | MOTONIVELADORA | 8N-MMCA-395 | CATERPILLAR | 140K | ACTIVA | ACTIVA | CZDC.47-4 | 2012 | 11
0803 | MOTONIVELADORA | 8N-MMVO-465 | VOLVO | G940 | ACTIVA | ACTIVA | DGGJ.30-8 | 2013 | 10
0803 | MOTONIVELADORA | 8N-MMCA-551 | CATERPILLAR | 140 | ACTIVA | ACTIVA | DRDS.89-8 | 2022 | 1
09 | MOTONIVELADORA | 9R-MMKO-495 | KOMATSU | GD675-5 | PROPBAJA | ACTIVA | XR.7263-9 | 2016 | 7
0901 | MOTONIVELADORA | 9R-MMCM-256 | CHAMPION | 730 A | ACTIVA | ACTIVA | DTJY.16-5 | 1994 | 29
0901 | MOTONIVELADORA | 9R-MMCM-319 | CHAMPION | 720 R | ACTIVA | ACTIVA | DSKZ.95-2 | 1995 | 28
0901 | MOTONIVELADORA | 9R-MMCM-312 | CHAMPION | 720 R | ACTIVA | ACTIVA | DSKZ.94-4 | 1995 | 28
0901 | MOTONIVELADORA | 9R-MMCM-258 | CHAMPION | 730 A | ACTIVA | ACTIVA | DPXC.81-9 | 1994 | 29
0901 | MOTONIVELADORA | 9R-MMJD-452 | JOHN DEERE | 670-G | ACTIVA | ACTIVA | DWPD.67-9 | 2013 | 10
0901 | MOTONIVELADORA | 9R-MMJD-447 | JOHN DEERE | 670-G | ACTIVA | ACTIVA | DSKZ.93-6 | 2013 | 10
0901 | MOTONIVELADORA | 9R-MMJD-449 | JOHN DEERE | 670-G | ACTIVA | ACTIVA | FHFT.72-7 | 2013 | 10
0901 | MOTONIVELADORA | 9R-MMJD-451 | JOHN DEERE | 670-G | ACTIVA | ACTIVA | FHFT.86-7 | 2013 | 10
0901 | MOTONIVELADORA | 9R-MMJD-498 | JOHN DEERE | 772-G | ACTIVA | ACTIVA | FKRG.14-4 | 2016 | 7
0901 | MOTONIVELADORA | 9R-MMKO-557 | KOMATSU | GD675 5 | ACTIVA | ACTIVA | FHFT.85-9 | 2022 | 1
0901 | MOTONIVELADORA | 9R-MMKO-558 | KOMATSU | GD675 5 | ACTIVA | ACTIVA | GFBW.61-2 | 2022 | 1
0901 | MOTONIVELADORA | 9R-MMCA-523 | CATERPILLAR | 140K | ACTIVA | ACTIVA | GFVB.79-9 | 2020 | 3
0901 | MOTONIVELADORA | 9R-MMJD-534 | JOHN DEERE | 670-G | ACTIVA | ACTIVA | GFBW.59-0 | 2020 | 3
0901 | MOTONIVELADORA | 9R-MMKO-556 | KOMATSU | GD675 5 | ACTIVA | ACTIVA | GFBW.60-4 | 2022 | 1
0901 | MOTONIVELADORA | 9R-MMKO-559 | KOMATSU | GD675 5 | ACTIVA | ACTIVA | HPRP.30-5 | 2022 | 1
0902 | MOTONIVELADORA | 9R-MMJD-349 | JOHN DEERE | 770-CH | ACTIVA | ACTIVA | JTJD.64-8 | 2004 | 19
0902 | MOTONIVELADORA | 9R-MMCM-257 | CHAMPION | 730 A | ACTIVA | ACTIVA | JTJD.67-2 | 1994 | 29
0902 | MOTONIVELADORA | 9R-MMJD-442 | JOHN DEERE | 670-G | ACTIVA | ACTIVA | KHTD.22-9 | 2013 | 10
0902 | MOTONIVELADORA | 9R-MMJD-443 | JOHN DEERE | 670-G | ACTIVA | ACTIVA |  | 2013 | 10
0902 | MOTONIVELADORA | 9R-MMJD-444 | JOHN DEERE | 670-G | ACTIVA | ACTIVA | PYYB.79-1 | 2013 | 10
0902 | MOTONIVELADORA | 9R-MMKO-538 | KOMATSU | GD675 5 | NOLISTO | ACTIVA | N/U | 2021 | 2
0902 | MOTONIVELADORA | 9R-MMKO-537 | KOMATSU | GD675 5 | ACTIVA | ACTIVA | PENDIENTE | 2021 | 2
0902 | MOTONIVELADORA | 9R-MMKO-490 | KOMATSU | GD675-5 | ACTIVA | ACTIVA | RDRZ.40-9 | 2015 | 8
0902 | MOTONIVELADORA | 9R-MMKO-543 | KOMATSU | GD675-5 | ACTIVA | ACTIVA | RDRZ.42-5 | 2021 | 2
1001 | MOTONIVELADORA | 10U-MMVO-367 | VOLVO | G940 | ACTIVA | ACTIVA | LY.7076-K | 2009 | 14
1001 | MOTONIVELADORA | 10U-MMVO-365 | VOLVO | G940 | ACTIVA | ACTIVA | LY.7078-6 | 2009 | 14
1001 | MOTONIVELADORA | 10U-MMJD-507 | JOHN DEERE | 670 G | ACTIVA | ACTIVA | LY.6988-5 | 2018 | 5
1001 | MOTONIVELADORA | 10U-MMCA-494 | CATERPILLAR | 140K | ACTIVA | ACTIVA | LY.7099-9 | 2016 | 7
1001 | MOTONIVELADORA | 10U-MMVO-366 | VOLVO | G940 | ACTIVA | ACTIVA | LY.7077-8 | 2009 | 14
1001 | MOTONIVELADORA | 10U-MMVO-371 | VOLVO | G940 | ACTIVA | ACTIVA | LY.7075-1 | 2009 | 14
1001 | MOTONIVELADORA | 10U-MMVO-423 | VOLVO | G940 | NOLISTO | ACTIVA | RDRZ.43-3 | 2012 | 11
1001 | MOTONIVELADORA | 10U-MMCA-552 | CATERPILLAR | 140 | DEBAJA | ACTIVA |  | 2022 | 1
1002 | MOTONIVELADORA | 10U-MMVO-369 | VOLVO | G940 | DEBAJA | ACTIVA |  | 2009 | 14
1002 | MOTONIVELADORA | 10U-MMJD-413 | JOHN DEERE | 772-G | DEBAJA | ACTIVA |  | 2012 | 11
1002 | MOTONIVELADORA | 10U-MMJD-426 | JOHN DEERE | 770-G | DEBAJA | ACTIVA | VG-3686 | 2013 | 10
1003 | MOTONIVELADORA | 10U-MMVO-363 | VOLVO | G940 | PROPBAJA | ACTIVA |  | 2009 | 14
1003 | MOTONIVELADORA | 10U-MMVO-370 | VOLVO | G940 | ACTIVA | ACTIVA | LY.6984-2 | 2009 | 14
1003 | MOTONIVELADORA | 10U-MMJD-353 | JOHN DEERE | 770-CH | DEBAJA | ACTIVA | DG-5244 | 2005 | 18
1003 | MOTONIVELADORA | 10U-MMVO-364 | VOLVO | G940 | DEBAJA | ACTIVA | DG-5204 | 2009 | 14
1003 | MOTONIVELADORA | 10U-MMKO-504 | KOMATSU | GD675-5 | PROPBAJA | ACTIVA | DG.5243-K | 2017 | 6
1003 | MOTONIVELADORA | 10U-MMCA-355 | CATERPILLAR | 140H | PROPBAJA | ACTIVA | DG.5248-0 | 2006 | 17
1003 | MOTONIVELADORA | 10U-MMVO-362 | VOLVO | G940 | PROPBAJA | ACTIVA | DG.5205-7 | 2009 | 14
1003 | MOTONIVELADORA | 10U-MMJD-471 | JOHN DEERE | 772-G | PROPBAJA | ACTIVA | DG.5235-9 | 2014 | 9
1003 | MOTONIVELADORA | 10U-MMJD-869 | JOHN DEERE | 620 G | PROPBAJA | ACTIVA | DG.5221-9 | 2021 | 2
1004 | MOTONIVELADORA | 10U-MMJD-497 | JOHN DEERE | 772-G | PROPBAJA | ACTIVA | DG.5209-K | 2016 | 7
1004 | MOTONIVELADORA | 10U-MMVO-368 | VOLVO | G940 | PROPBAJA | ACTIVA | DG.5223-5 | 2009 | 14
1004 | MOTONIVELADORA | 10U-MMJD-508 | JOHN DEERE | 670 G | PROPBAJA | ACTIVA | DG.5211-1 | 2018 | 5
11 | MOTONIVELADORA | 11W-MMJD-001 | JOHN DEERE | GD-623A-1 | DEBAJA | ACTIVA | S/P7 | 2007 | 16
1101 | MOTONIVELADORA | 11W-MMJD-357 | JOHN DEERE | 730 A | ACTIVA | ACTIVA | LY.7085-9 | 2006 | 17
1101 | MOTONIVELADORA | 11W-MMVO-361 | VOLVO | GD-623A-1 | PROPBAJA | ACTIVA |  | 2008 | 15
1101 | MOTONIVELADORA | 11W-MMCA-520 | CATERPILLAR | GD-623A-1 | PROPBAJA | ACTIVA |  | 2019 | 4
1101 | MOTONIVELADORA | 11W-MMJD-350 | JOHN DEERE | GD-623A-1 | PROPBAJA | ACTIVA |  | 2004 | 19
1101 | MOTONIVELADORA | 11W-MMJD-521 | JOHN DEERE | 730 A | ACTIVA | ACTIVA | LY.7079-4 | 2019 | 4
1101 | MOTONIVELADORA | 11W-MMJD-549 | JOHN DEERE | 730 A | ACTIVA | ACTIVA | LY.6982-6 | 2022 | 1
1102 | MOTONIVELADORA | 11W-MMJD-386 | JOHN DEERE | 730 A | ACTIVA | ACTIVA | LY.6986-9 | 2012 | 11
1102 | MOTONIVELADORA | 11W-MMJD-429 | JOHN DEERE | 720 R | ACTIVA | ACTIVA | PE.9583-K | 2013 | 10
1102 | MOTONIVELADORA | 11W-MMJD-472 | JOHN DEERE | 720 R | ACTIVA | ACTIVA | PE.9585-6 | 2014 | 9
1102 | MOTONIVELADORA | 11W-MUJD-878 | JOHN DEERE | 720 R | ACTIVA | ACTIVA | PG.1035-3 | 2023 | 0
1103 | MOTONIVELADORA | 11W-MMJD-518 | JOHN DEERE | 720 R | ACTIVA | ACTIVA | PG.1021-3 | 2017 | 6
1103 | MOTONIVELADORA | 11W-MMVO-433 | VOLVO | 730 A | DEBAJA | ACTIVA | LY.7097-2 | 2013 | 10
1103 | MOTONIVELADORA | 11W-MMVO-424 | VOLVO | ASG 13 | DEBAJA | ACTIVA | NK-5494 | 2012 | 11
1103 | MOTONIVELADORA | 11W-MMJD-536 | JOHN DEERE | 730 A | DEBAJA | ACTIVA | LY.6972-9 | 2021 | 2
1201 | MOTONIVELADORA | 12X-MMJD-348 | JOHN DEERE | 730 A | PROPBAJA | ACTIVA | LY.6796-3 | 2005 | 18
1201 | MOTONIVELADORA | 12X-MMJD-515 | JOHN DEERE | 730 A | PROPBAJA | ACTIVA | LY.6779-3 | 2018 | 5
1201 | MOTONIVELADORA | 12X-MMKU-421 | KOMATSU | 730 A | PROPBAJA | ACTIVA | LY.6795-5 | 2012 | 11
1201 | MOTONIVELADORA | 12X-MMCA-496 | CATERPILLAR | 730 A | PROPBAJA | ACTIVA | LY.6977-K | 2016 | 7
1201 | MOTONIVELADORA | 12X-MMJD-539 | JOHN DEERE | 730 A | PROPBAJA | ACTIVA | LY.6800-5 | 2021 | 2
1202 | MOTONIVELADORA | 12X-MMJD-501 | JOHN DEERE | 720 R | ACTIVA | ACTIVA | PG.1032-9 | 2017 | 6
1202 | MOTONIVELADORA | 12X-MMVO-436 | VOLVO | 730 A | PROPBAJA | ACTIVA | LY.6965-6 | 2013 | 10
1202 | MOTONIVELADORA | 12X-MMKU-422 | KOMATSU | 730 A | PROPBAJA | ACTIVA | LY.7083-2 | 2013 | 10
1202 | MOTONIVELADORA | 12X-MMCA-544 | CATERPILLAR | 730 A | PROPBAJA | ACTIVA | LY.6978-8 | 2022 | 1
1202 | MOTONIVELADORA | 12X-MMCA-545 | CATERPILLAR | 730 A | PROPBAJA | ACTIVA | LY.6980-K | 2022 | 1
1203 | MOTONIVELADORA | 12X-MMCA-374 | CATERPILLAR | 730 A | PROPBAJA | ACTIVA | LY.6966-4 | 2010 | 13
1203 | MOTONIVELADORA | 12X-MMKU-391 | KOMATSU | 730 A | PROPBAJA | ACTIVA | LY.6782-3 | 2012 | 11
1203 | MOTONIVELADORA | 12X-MMKU-477 | KOMATSU | 730 A | PROPBAJA | ACTIVA | LY.6987-7 | 2014 | 9
1302 | MOTONIVELADORA | OZ-MMCA-397 | CATERPILLAR | 730 A | PROPBAJA | ACTIVA | LY.6989-3 | 2012 | 11
1305 | MOTONIVELADORA | OZ-MMKU-438 | KOMATSU | 730 A | PROPBAJA | ACTIVA | LY.6850-1 | 2013 | 10
1401 | MOTONIVELADORA | 14S-MMVO-390 | VOLVO | 730 A | PROPBAJA | ACTIVA | LY.6967-2 | 2012 | 11
1401 | MOTONIVELADORA | 14S-MMVO-434 | VOLVO | 730 A | PROPBAJA | ACTIVA | LY.6975-3 | 2013 | 10
1401 | MOTONIVELADORA | 14S-MMVO-425 | VOLVO | 730 A | PROPBAJA | ACTIVA | LY.7082-4 | 2013 | 10
1401 | MOTONIVELADORA | 14S-MMVO-474 | VOLVO | 730 A | PROPBAJA | ACTIVA | LY.6803-K | 2014 | 9
1401 | MOTONIVELADORA | 14S-MMCA-555 | CATERPILLAR | 730 A | PROPBAJA | ACTIVA | LY.6804-8 | 2022 | 1
1401 | MOTONIVELADORA | 14S-MMKO-542 | KOMATSU | G720B | ACTIVA | ACTIVA | YB.1809-9 | 2021 | 2
1402 | MOTONIVELADORA | 14S-MMJD-505 | JOHN DEERE | 720 R | DEBAJA | ACTIVA | PE.9591-0 | 2017 | 6
1402 | MOTONIVELADORA | 14S-MMCA-388 | CATERPILLAR | 720 R | PROPBAJA | ACTIVA | PG.1031-0 | 2012 | 11
1402 | MOTONIVELADORA | 14S-MMKO-562 | KOMATSU | 720 R | PROPBAJA | ACTIVA | PE.9592-9 | 2022 | 1
15 | MOTONIVELADORA | 15A-MMJD-373 | JOHN DEERE | 720 R | PROPBAJA | ACTIVA | PG.1029-9 | 2008 | 15
1501 | MOTONIVELADORA | 15A-MMJD-416 | JOHN DEERE | 720 R | PROPBAJA | ACTIVA | PG.1030-2 | 2012 | 11
1501 | MOTONIVELADORA | 15A-MMJD-417 | JOHN DEERE | G720B | ACTIVA | ACTIVA | YB.1814-5 | 2012 | 11
1502 | MOTONIVELADORA | 15A-MMJD-418 | JOHN DEERE | G720B | DEBAJA | ACTIVA | YB.1810-2 | 2012 | 11
1502 | MOTONIVELADORA | 15A-MMJD-430 | JOHN DEERE | 770-CH | ACTIVA | ACTIVA | YD.2587-7 | 2013 | 10
16 | MOTONIVELADORA | 16N-MMJD-499 | JOHN DEERE | G720B | PROPBAJA | ACTIVA | YB.1816-1 | 2017 | 6
16 | MOTONIVELADORA | 16N-MMKO-488 | KOMATSU | 770-CH | PROPBAJA | ACTIVA | YD.2596-6 | 2015 | 8
16 | MOTONIVELADORA | 16N-MMVO-464 | VOLVO | 770-CH | PROPBAJA | ACTIVA | YD.2586-9 | 2013 | 10
16 | MOTONIVELADORA | 16N-MMVO-441 | VOLVO | 770-CH | ACTIVA | ACTIVA | YD.2592-3 | 2013 | 10
16 | MOTONIVELADORA | 16N-MMKO-522 | KOMATSU | G720B | ACTIVA | ACTIVA | YB.1811-0 | 2019 | 4
16 | MOTONIVELADORA | 16N-MMCA-529 | CATERPILLAR | 770-CH | ACTIVA | ACTIVA | YD.2588-5 | 2020 | 3
16 | MOTONIVELADORA | 16N-MMCA-530 | CATERPILLAR | 770-CH | PROPBAJA | ACTIVA | YD.2594-K | 2020 | 3
16 | MOTONIVELADORA | 16N-MMCA-528 | CATERPILLAR | 770-CH | ACTIVA | ACTIVA | YD.2591-5 | 2020 | 3
16 | MOTONIVELADORA | 16N-MMCA-527 | CATERPILLAR | G720B | ACTIVA | ACTIVA | YB.1813-7 | 2020 | 3
16 | MOTONIVELADORA | 16N-MMCA-526 | CATERPILLAR | G720B | ACTIVA | ACTIVA | YB.1807-2 | 2020 | 3
0401 | MOTONIVELADORA | 4D-MMVO-331 | VOLVO | 770-CH | ACTIVA | ACTIVA | YD.2598-2 | 2004 | 19
0403 | MOTONIVELADORA | 4D-MMJD-372 | JOHN DEERE | G720B | ACTIVA | ACTIVA | YB.1812-9 | 2008 | 15
0403 | MOTONIVELADORA | 4D-MMKU-475 | KOMATSU | 770-CH | ACTIVA | ACTIVA | YD.2597-4 | 2014 | 9
0603 | MOTONIVELADORA | 6G-MMVO-459 | VOLVO | 770-CH | ACTIVA | ACTIVA | YD.2593-1 | 2013 | 10
0702 | MOTONIVELADORA | 7J-MMKO-541 | KOMATSU | 770-CH | ACTIVA | ACTIVA | YD.2590-7 | 2021 | 2
0801 | MOTONIVELADORA | 8N-MMJD-514 | JOHN DEERE | 770-CH | ACTIVA | ACTIVA | YD.2595-8 | 2018 | 5
0802 | MOTONIVELADORA | 8N-MMJD-347 | JOHN DEERE | 770-D | ACTIVA | ACTIVA | WK.7728-8 | 2005 | 18
0803 | MOTONIVELADORA | 8N-MMVO-481 | VOLVO | 770-D | ACTIVA | ACTIVA | ZU.7881-3 | 2014 | 9
0803 | MOTONIVELADORA | 8N-MMCA-525 | CATERPILLAR | 772-D | ACTIVA | ACTIVA | WE.1958-7 | 2020 | 3
0803 | MOTONIVELADORA | 8N-MMCA-550 | CATERPILLAR | 140H | ACTIVA | ACTIVA | WC.7487-2 | 2022 | 1
0901 | MOTONIVELADORA | 9R-MMJD-448 | JOHN DEERE | 770-D | ACTIVA | ACTIVA | BRKF.15-0 | 2013 | 10
0901 | MOTONIVELADORA | 9R-MMJD-450 | JOHN DEERE | 770-D | ACTIVA | ACTIVA | BGDJ.52-0 | 2013 | 10
0902 | MOTONIVELADORA | 9R-MMJD-445 | JOHN DEERE | 770-D | ACTIVA | ACTIVA | BGFB.39-0 | 2013 | 10
0902 | MOTONIVELADORA | 9R-MMJD-486 | JOHN DEERE | 770-D | ACTIVA | ACTIVA | BGFB.40-4 | 2015 | 8
1002 | MOTONIVELADORA | 10U-MMJD-356 | JOHN DEERE | 770-D | ACTIVA | ACTIVA | BGFB.41-2 | 2006 | 17
1002 | MOTONIVELADORA | 10U-MMCA-500 | CATERPILLAR | G976 | ACTIVA | ACTIVA | BTWB.45-1 | 2017 | 6
1102 | MOTONIVELADORA | 11W-MMJD-517 | JOHN DEERE | G940 | ACTIVA | ACTIVA | BVTK.33-6 | 2017 | 6
1401 | MOTONIVELADORA | 14S-MMJD-516 | JOHN DEERE | G940 | ACTIVA | ACTIVA | BVTK.39-5 | 2018 | 5
1402 | MOTONIVELADORA | 14S-MMKO-531 | KOMATSU | G940 | ACTIVA | ACTIVA | BVTK.37-9 | 2020 | 3
0202 | MOTONIVELADORA PARA NIEVE | 2B-MUJD-502 | JOHN DEERE | G940 | ACTIVA | ACTIVA | BVTK.32-8 | 2017 | 6
0202 | MOTONIVELADORA PARA NIEVE | 2B-MUJD-503 | JOHN DEERE | G940 | ACTIVA | ACTIVA | BVTK.40-9 | 2017 | 6
0301 | MOTONIVELADORA PARA NIEVE | 3C-MUJD-376 | JOHN DEERE | G940 | ACTIVA | ACTIVA | BVTK.38-7 | 2009 | 14
0502 | MOTONIVELADORA PARA NIEVE | 5F-MUVO-328 | VOLVO | G940 | ACTIVA | ACTIVA | BVTK.34-4 | 2003 | 20
0502 | MOTONIVELADORA PARA NIEVE | 5F-MUVO-462 | VOLVO | G940 | ACTIVA | ACTIVA | BVTK.35-2 | 2013 | 10
0701 | MOTONIVELADORA PARA NIEVE | 7J-MUVO-463 | VOLVO | G940 | PROPBAJA | ACTIVA | CWKT.66-7 | 2013 | 10
0701 | MOTONIVELADORA PARA NIEVE | 7J-MUJD-484 | JOHN DEERE | G940 | ACTIVA | ACTIVA | BVTK.41-7 | 2015 | 8
0701 | MOTONIVELADORA PARA NIEVE | 7J-MUJD-485 | JOHN DEERE | G940 | ACTIVA | ACTIVA | BVTK.36-0 | 2015 | 8
09 | MOTONIVELADORA PARA NIEVE | 9R-MUAB-061 | AV. BARFORD | 872-D | ACTIVA | ACTIVA | BYSD.57-k | 1980 | 43
09 | MOTONIVELADORA PARA NIEVE | 9R-MUJD-467 | JOHN DEERE | 140K | ACTIVA | ACTIVA | CCLH.93-4 | 2013 | 10
09 | MOTONIVELADORA PARA NIEVE | 9R-MUJD-468 | JOHN DEERE | GD675-3 | ACTIVA | ACTIVA | CWRY.77-5 | 2013 | 10
0901 | MOTONIVELADORA PARA NIEVE | 9R-MUAB-296 | AV. BARFORD | G940 | ACTIVA | ACTIVA | CVVZ.86-2 | 1994 | 29
0901 | MOTONIVELADORA PARA NIEVE | 9R-MUJD-466 | JOHN DEERE | GD675-3 | ACTIVA | ACTIVA | CLHG.69-0 | 2013 | 10
0902 | MOTONIVELADORA PARA NIEVE | 9R-MMJD-512 | JOHN DEERE | 770-G | ACTIVA | ACTIVA | CXCH.74-2 | 2018 | 5
0502 | MOTONIVELADORA PARA NIEVE | 5F-MUVO-461 | VOLVO | 770-G | ACTIVA | ACTIVA | CVCT.50-3 | 2013 | 10
0502 | MOTONIVELADORA PARA NIEVE | 5F-MUJD-535 | JOHN DEERE | G940 | ACTIVA | ACTIVA | CVVS.64-3 | 2021 | 2
0701 | MOTONIVELADORA PARA NIEVE | 7J-MUJD-404 | JOHN DEERE | 770-G | ACTIVA | ACTIVA | CVXF.84-5 | 2012 | 11
09 | MOTONIVELADORA PARA NIEVE | 9R-MUJD-469 | JOHN DEERE | 770-G | ACTIVA | ACTIVA | CWHH.65-0 | 2013 | 10
05 | PAVIMENTADORA DE ASFALTO | 5F-FFBO-082 | BOMAG | GD675-5 | ACTIVA | ACTIVA | DLZS.56-6 | 2022 | 1
0803 | PAVIMENTADORA DE ASFALTO | 8N-FFVO-071 | VOGELE | GD675-5 | ACTIVA | ACTIVA | DPPB.25-3 | 2015 | 8
1001 | PAVIMENTADORA DE ASFALTO | 10U-FFVO-072 | VOGELE | GD675-5 | ACTIVA | ACTIVA | CYWH.95-1 | 2015 | 8
1101 | PAVIMENTADORA DE ASFALTO | 11W-VEAL-057 | ALLEN | G940 | ACTIVA | ACTIVA | DRDP-15-5 | 2018 | 5
1201 | PAVIMENTADORA DE ASFALTO | 12X-VEAL-058 | ALLEN | G940 | ACTIVA | ACTIVA | DPVH.12-0 | 2018 | 5
1305 | PAVIMENTADORA DE ASFALTO | OZ-FFVO-001 | VOGELE | GD675-5 | ACTIVA | ACTIVA | DPPC.35-7 | 2008 | 15
14 | PAVIMENTADORA DE ASFALTO | 14S-FFVO-078 | VOGELE | 772-G | ACTIVA | ACTIVA | DRFD.63-K | 2018 | 5
16 | PAVIMENTADORA DE ASFALTO | 16N-FFBO-079 | BOMAG | 770-G | ACTIVA | ACTIVA | DRKF.70-0 | 2019 | 4
0902 | PLANTA BACHEADORA | 9R-FPSM-010 | STEPP MANUFACTURING | 140K | ACTIVA | ACTIVA | DSDG.77-1 | 2008 | 15
0902 | PLANTA CHANCADORA Y SELECCIONADORA | 9R-HCSA-008 | SANDVIK | 772-G | ACTIVA | ACTIVA | DPZL.24-5 | 2016 | 7
10 | PLANTA CHANCADORA Y SELECCIONADORA | 04-HCPO-006 | POWERSCREEN | GD675-5 | ACTIVA | ACTIVA | DPYV.21-K | 2014 | 9
01 | RECICLADORA DE CARPETA GRANULAR | 1A-FFCA-070 | CATERPILLAR | G940 | ACTIVA | ACTIVA | FJST.69-6 | 2007 | 16
0201 | RECICLADORA DE CARPETA GRANULAR | 2B-FGWI-069 | WIRTGEN | GD675-5 | ACTIVA | ACTIVA | DSZC.45-7 | 2005 | 18
01 | RETROEXCAVADORA | 1A-PEKO-196 | KOMATSU | 770-G | ACTIVA | ACTIVA | DRKF.66-2 | 2016 | 7
0201 | RETROEXCAVADORA | 2B-PEKO-225 | KOMATSU | G940 | ACTIVA | ACTIVA | FHPZ.23-9 | 2021 | 2
0301 | RETROEXCAVADORA | 3C-PEKO-220 | KOMATSU | 770-G | ACTIVA | ACTIVA | DSGW.74-4 | 2020 | 3
0302 | RETROEXCAVADORA | 3C-PEJC-095 | JCB | G940 | ACTIVA | ACTIVA | DPVH.13-9 | 2011 | 12
0302 | RETROEXCAVADORA | 3C-PEJC-127 | JCB | 770-G | ACTIVA | ACTIVA | DRKF.69-7 | 2012 | 11
0303 | RETROEXCAVADORA | 3C-PEJC-145 | JCB | G940 | ACTIVA | ACTIVA | DKRB-30-7 | 2013 | 10
0401 | RETROEXCAVADORA | 4D-PEJC-115 | JCB | GD675-5 | ACTIVA | ACTIVA | BGTB.75-7 | 2012 | 11
0402 | RETROEXCAVADORA | 4D-PEJC-184 | JCB | 772-G | ACTIVA | ACTIVA | DRFD.50-8 | 2016 | 7
0403 | RETROEXCAVADORA | 4D-PEJC-146 | JCB | 770-G | ACTIVA | ACTIVA | DRKF.68-9 | 2013 | 10
05 | RETROEXCAVADORA | 5F-PEKU-070 | KOMATSU | 770-G | ACTIVA | ACTIVA | DRJX.82-8 | 2008 | 15
05 | RETROEXCAVADORA | 5F-PEJC-110 | JCB | 770-G | ACTIVA | ACTIVA | DPWX.60-2 | 2012 | 11
05 | RETROEXCAVADORA | 5F-PEJC-243 | JCB | 770-G | ACTIVA | ACTIVA | DRJX.83-6 | 2021 | 2
0502 | RETROEXCAVADORA | 5F-PENH-071 | NEW HOLLAND | GD675-5 | ACTIVA | ACTIVA | DPGJ.84-4 | 2009 | 14
0502 | RETROEXCAVADORA | 5F-PEJC-096 | JCB | 140K | PROPBAJA | ACTIVA | DSDG.79-8 | 2011 | 12
0507 | RETROEXCAVADORA | 5F-PEJC-195 | JCB | 772-G | ACTIVA | ACTIVA | DRFD.51-6 | 2016 | 7
0603 | RETROEXCAVADORA | 6G-PEVO-156 | VOLVO | 140K | ACTIVA | ACTIVA | DSDG.80-1 | 2013 | 10
07 | RETROEXCAVADORA | 7J-PENH-078 | NEW HOLLAND | 770-G | ACTIVA | ACTIVA | DRKF.71-9 | 2009 | 14
0701 | RETROEXCAVADORA | 7J-PEJC-107 | JCB | 140K | ACTIVA | ACTIVA | DSDG.81-K | 2011 | 12
0701 | RETROEXCAVADORA | 7J-PEJC-106 | JCB | 140K | ACTIVA | ACTIVA | DSDG.78-K | 2012 | 11
0702 | RETROEXCAVADORA | 7J-PEKU-085 | KOMATSU | G940 | ACTIVA | ACTIVA | BGTB.63-3 | 2009 | 14
0702 | RETROEXCAVADORA | 7J-PEJC-185 | JCB | G940 | ACTIVA | ACTIVA | DPVH.11-2 | 2016 | 7
0702 | RETROEXCAVADORA | 7J-PEJC-234 | JCB | 770-G | ACTIVA | ACTIVA | DSDG.83-6 | 2021 | 2
0703 | RETROEXCAVADORA | 7J-PEJC-114 | JCB | 160K | ACTIVA | ACTIVA | DLTX.72-6 | 2012 | 11
0704 | RETROEXCAVADORA | 7J-PEJC-105 | JCB | 770-G | ACTIVA | ACTIVA | DRKF.72-7 | 2012 | 11
0801 | RETROEXCAVADORA | 8N-PEJC-147 | JCB | 770-G | ACTIVA | ACTIVA | DRJX.65-8 | 2013 | 10
0802 | RETROEXCAVADORA | 8N-PENH-076 | NEW HOLLAND | G940 | ACTIVA | ACTIVA | FFVT.89-8 | 2009 | 14
0802 | RETROEXCAVADORA | 8N-PEJC-138 | JCB | G940 | ACTIVA | ACTIVA | FFVT.90-1 | 2012 | 11
0802 | RETROEXCAVADORA | 8N-PEKO-183 | KOMATSU | 770-G | ACTIVA | ACTIVA | FHZZ.27-0 | 2016 | 7
0803 | RETROEXCAVADORA | 8N-PEJC-093 | JCB | GD675-5 | ACTIVA | ACTIVA | DSZC.49-K | 2010 | 13
09 | RETROEXCAVADORA | 9R-PEJC-135 | JCB | G940 | ACTIVA | ACTIVA | FFVT.87-1 | 2012 | 11
0901 | RETROEXCAVADORA | 9R-PEJC-134 | JCB | 670-G | ACTIVA | ACTIVA | FFXC.64-0 | 2012 | 11
0901 | RETROEXCAVADORA | 9R-PEJC-163 | JCB | G940 | ACTIVA | ACTIVA | FHSZ.62-6 | 2014 | 9
0901 | RETROEXCAVADORA | 9R-PEJC-181 | JCB | G940 | ACTIVA | ACTIVA | FFVV.15-0 | 2014 | 9
0902 | RETROEXCAVADORA | 9R-PEJD-024 | JOHN DEERE | G940 | ACTIVA | ACTIVA | FJST.66-1 | 1994 | 29
0902 | RETROEXCAVADORA | 9R-PEJC-132 | JCB | GD675-5 | ACTIVA | ACTIVA | DZCW.35-4 | 2012 | 11
0902 | RETROEXCAVADORA | 9R-PEJC-180 | JCB | G940 | ACTIVA | ACTIVA | FFVT.85-5 | 2014 | 9
0902 | RETROEXCAVADORA | 9R-PEJC-162 | JCB | G940 | ACTIVA | ACTIVA | FFVT.86-3 | 2014 | 9
0902 | RETROEXCAVADORA | 9R-PEKO-221 | KOMATSU | GD675-5 | ACTIVA | ACTIVA | DTRW.45-9 | 2020 | 3
1001 | RETROEXCAVADORA | 10U-PEKU-082 | KOMATSU | 670-G | ACTIVA | ACTIVA | FHBD.64-3 | 2009 | 14
1001 | RETROEXCAVADORA | 10U-PEKO-226 | KOMATSU | 670-G | ACTIVA | ACTIVA | FHBD.67-8 | 2021 | 2
1002 | RETROEXCAVADORA | 10U-PEKU-084 | KOMATSU | G940 | ACTIVA | ACTIVA | FJST.67-K | 2009 | 14
1002 | RETROEXCAVADORA | 10U-PEKO-228 | KOMATSU | G940 | ACTIVA | ACTIVA | FJST.71-8 | 2021 | 2
1003 | RETROEXCAVADORA | 10U-PECE-257 | CASE | G940 | ACTIVA | ACTIVA | FJST.70-K | 2022 | 1
1003 | RETROEXCAVADORA | 10U-PEKO-227 | KOMATSU | G940 | ACTIVA | ACTIVA | FFVV.12-6 | 2021 | 2
1004 | RETROEXCAVADORA | 10U-PEKO-222 | KOMATSU | 670-G | ACTIVA | ACTIVA | FHBD.66-k | 2020 | 3
11 | RETROEXCAVADORA | 11W-PEJC-001 | JOHN DEERE | 770-G | ACTIVA | ACTIVA | FHZZ.26-2 | 2012 | 11
1101 | RETROEXCAVADORA | 11W-PEJD-086 | VOLVO | G940 | ACTIVA | ACTIVA | FFVT.88-K | 2006 | 17
1101 | RETROEXCAVADORA | 11W-PEKO-223 | JOHN DEERE | 770-G | ACTIVA | ACTIVA | FHZZ.18-1 | 2020 | 3
1102 | RETROEXCAVADORA | 11W-PEJC-124 | JOHN DEERE | 670-G | ACTIVA | ACTIVA | FHBD.61-9 | 2012 | 11
1102 | RETROEXCAVADORA | 11W-PEJC-126 | VOLVO | G940 | ACTIVA | ACTIVA | FJST.68-8 | 2012 | 11
1103 | RETROEXCAVADORA | 11W-PEKO-246 | JOHN DEERE | 670-G POWER SHIFT PLUS | PROPBAJA | ACTIVA | FHBD.72-4 | 2022 | 1
1201 | RETROEXCAVADORA | 12X-PEJC-155 | VOLVO | G940 | PROPBAJA | ACTIVA | FHSZ.60-k | 2012 | 11
1202 | RETROEXCAVADORA | 12X-PEJD-137 | VOLVO | G940 | PROPBAJA | ACTIVA | FHSZ.61-8 | 2012 | 11
1203 | RETROEXCAVADORA | 12X-PEJC-116 | VOLVO | G940 | ACTIVA | ACTIVA | FJST.72-6 | 2012 | 11
1302 | RETROEXCAVADORA | OZ-PEJC-193 | JOHN DEERE | 670-G | ACTIVA | ACTIVA | FHBD.70-8 | 2016 | 7
1303 | RETROEXCAVADORA | OZ-PEJC-236 | JOHN DEERE | 770-G | ACTIVA | ACTIVA | FDFD.12-3 | 2021 | 2
1304 | RETROEXCAVADORA | OZ-PECA-214 | JOHN DEERE | 670-G | ACTIVA | ACTIVA | FHBD.63-5 | 2017 | 6
1305 | RETROEXCAVADORA | OZ-PECA-213 | JOHN DEERE | 670-G | ACTIVA | ACTIVA | FHBD.69-4 | 2017 | 6
14 | RETROEXCAVADORA | 14S-PENH-077 | VOLVO | G940 | ACTIVA | ACTIVA | FHBH.92-8 | 2009 | 14
1401 | RETROEXCAVADORA | 14S-PEJC-186 | JOHN DEERE | 670-G | ACTIVA | ACTIVA | FHBD.62-7 | 2016 | 7
1401 | RETROEXCAVADORA | 14S-PEJC-235 | JOHN DEERE | 670-G | ACTIVA | ACTIVA | FHBD.68-6 | 2021 | 2
1402 | RETROEXCAVADORA | 14S-PEJC-197 | JOHN DEERE | 670-G | ACTIVA | ACTIVA | FHBD.65-1 | 2017 | 6
1402 | RETROEXCAVADORA | 14S-PEJC-149 | KOMATSU | GD675-5 | ACTIVA | ACTIVA | GFKW.57-2 | 2013 | 10
15 | RETROEXCAVADORA | 15A-PEJC-128 | KOMATSU | GD675-5 | ACTIVA | ACTIVA | GFKW.58-0 | 2012 | 11
1502 | RETROEXCAVADORA | 15A-PEJC-123 | KOMATSU | GD675-5 | ACTIVA | ACTIVA | FSCC.34-7 | 2012 | 11
16 | RETROEXCAVADORA | 16N-PEJC-102 | JOHN DEERE | 772-G | ACTIVA | ACTIVA | FZGX.36-9 | 2011 | 12
16 | RETROEXCAVADORA | 16N-PEJC-139 | VOLVO | G940 | ACTIVA | ACTIVA | GKVS.58-3 | 2012 | 11
16 | RETROEXCAVADORA | 16N-PEKO-247 | VOLVO | G940 | ACTIVA | ACTIVA | GLWG.64-0 | 2022 | 1
0302 | RETROEXCAVADORA | 3C-PEKO-224 | VOLVO | G940 | ACTIVA | ACTIVA | FFVX.53-6 | 2021 | 2
0601 | RETROEXCAVADORA | 6G-PEJC-242 | JOHN DEERE | 772-G | ACTIVA | ACTIVA | GWXP.28-4 | 2021 | 2
1103 | RETROEXCAVADORA | 11W-PEJD-212 | JOHN DEERE | 670-G | ACTIVA | ACTIVA | GFCW.10-3 | 2017 | 6
03 | RODILLO NEUMATICO | 3C-RNBO-210 | JOHN DEERE | 670-G | ACTIVA | ACTIVA | FRPV.21-9 | 2006 | 17
0302 | RODILLO NEUMATICO | 3C-RNHA-294 | KOMATSU | GD675-5 | ACTIVA | ACTIVA | DYSF.99-9 | 2019 | 4
05 | RODILLO NEUMATICO | 5F-RNCA-207 | JOHN DEERE | 770-G | ACTIVA | ACTIVA | GDTP.53-5 | 2005 | 18
05 | RODILLO NEUMATICO | 5F-RNCA-208 | VOLVO | G940 | ACTIVA | ACTIVA | FFVX.54-4 | 2005 | 18
06 | RODILLO NEUMATICO | 6G-RNBO-230 | VOLVO | G940 | ACTIVA | ACTIVA | GJGW.42-1 | 2008 | 15
07 | RODILLO NEUMATICO | 7J-RNHA-276 | KOMATSU | GD675-5 | ACTIVA | ACTIVA | GKLK.41-2 | 2015 | 8
0802 | RODILLO NEUMATICO | 8N-RNBO-218 | JOHN DEERE | 772-G | ACTIVA | ACTIVA | HBXR.64-4 | 2007 | 16
0802 | RODILLO NEUMATICO | 8N-RNHA-278 | KOMATSU | GD675-5 | ACTIVA | ACTIVA | GKLK.42-0 | 2015 | 8
09 | RODILLO NEUMATICO | 9R-RNHA-277 | KOMATSU | GD675-5 | ACTIVA | ACTIVA | GKLK.40-4 | 2015 | 8
1001 | RODILLO NEUMATICO | 10U-RNHA-279 | KOMATSU | GD675-5 | ACTIVA | ACTIVA | HRYT.79-5 | 2015 | 8
13 | RODILLO NEUMATICO | OZ-RNBO-217 | JOHN DEERE | 772-G | ACTIVA | ACTIVA | HZHZ.56-9 | 2007 | 16
1305 | RODILLO NEUMATICO | OZ-RNHA-298 | CATERPILLAR | 140K | ACTIVA | ACTIVA | HRXH.75-K | 2022 | 1
14 | RODILLO NEUMATICO | 14S-RNHA-275 | JOHN DEERE | 772-G | ACTIVA | ACTIVA | HJCY.51-0 | 2015 | 8
15 | RODILLO NEUMATICO | 15A-RNHA-274 | CATERPILLAR | 140K | ACTIVA | ACTIVA | HRXH.76-8 | 2015 | 8
16 | RODILLO NEUMATICO | 16N-RNHA-297 | KOMATSU | GD675-5 | ACTIVA | ACTIVA | GZRW.68-8 | 2019 | 4
01 | RODILLO VIBRATORIO | 1A-RVBO-209 | KOMATSU | GD675-5 | ACTIVA | ACTIVA | GZRW.69-6 | 2006 | 17
01 | RODILLO VIBRATORIO | 1A-RVHA-243 | KOMATSU | GD675-5 | ACTIVA | ACTIVA | HRYT.57-4 | 2010 | 13
0201 | RODILLO VIBRATORIO | 2B-RVBO-241 | JOHN DEERE | 670-G | ACTIVA | ACTIVA | JHFR.13-K | 2009 | 14
0201 | RODILLO VIBRATORIO | 2B-RVHA-212 | JOHN DEERE | 670-G | ACTIVA | ACTIVA | JGPB.97-8 | 2006 | 17
0201 | RODILLO VIBRATORIO | 2B-RVKU-204 | JOHN DEERE | 770-G | ACTIVA | ACTIVA | JXHB.57-0 | 1990 | 33
03 | RODILLO VIBRATORIO | 3C-RVCA-205 | JOHN DEERE | 770-G | ACTIVA | ACTIVA | JXHB.55-4 | 2005 | 18
0301 | RODILLO VIBRATORIO | 3C-RVBO-234 | KOMATSU | GD675-5 | ACTIVA | ACTIVA | JJLY.24-5 | 2009 | 14
0302 | RODILLO VIBRATORIO | 3C-RVBO-233 | JOHN DEERE | 670-G | ACTIVA | ACTIVA | JHFY-13-8 | 2009 | 14
0302 | RODILLO VIBRATORIO | 3C-RVBO-293 | CATERPILLAR | 140K | ACTIVA | ACTIVA | JJGT.47-7 | 2019 | 4
0303 | RODILLO VIBRATORIO | 3C-RVBO-235 | JOHN DEERE | 670-G | ACTIVA | ACTIVA | KCDS.80-2 | 2009 | 14
0401 | RODILLO VIBRATORIO | 4D-RVHA-220 | JOHN DEERE | 670 G | ACTIVA | ACTIVA | JZWG.17-6 | 2008 | 15
0402 | RODILLO VIBRATORIO | 4D-RVHA-221 | JOHN DEERE | 670-G | ACTIVA | ACTIVA | KCDS.79 | 2008 | 15
0403 | RODILLO VIBRATORIO | 4D-RVHA-223 | JOHN DEERE | 670-G | ACTIVA | ACTIVA | KCDL.18-5 | 2008 | 15
05 | RODILLO VIBRATORIO | 5F-RVDY-251 | JOHN DEERE | 670 G | ACTIVA | ACTIVA | JZWG.18-4 | 2012 | 11
05 | RODILLO VIBRATORIO | 5F-RVDY-252 | CATERPILLAR | 140K | ACTIVA | ACTIVA | JYPD.53-2 | 2012 | 11
05 | RODILLO VIBRATORIO | 5F-RVCA-280 | JOHN DEERE | 670-G | ACTIVA | ACTIVA | KCDP.32-3 | 2015 | 8
0507 | RODILLO VIBRATORIO | 5F-RVBO-249 | JOHN DEERE | 670-G | ACTIVA | ACTIVA | JYVB.99-5 | 2012 | 11
0601 | RODILLO VIBRATORIO | 6G-RVHA-245 | JOHN DEERE | 670-G | ACTIVA | ACTIVA | KCDP.33 | 2011 | 12
0603 | RODILLO VIBRATORIO | 6G-RVJC-266 | JOHN DEERE | 670-G | ACTIVA | ACTIVA | JZWG.19-2 | 2013 | 10
0602 | RODILLO VIBRATORIO | 6G-RVJC-267 | JOHN DEERE | 670-G | ACTIVA | ACTIVA | KCDS.81-0 | 2013 | 10
07 | RODILLO VIBRATORIO | 7J-RVCA-284 | KOMATSU | GD675-5 | ACTIVA | ACTIVA | LGBD.39-6 | 2015 | 8
0701 | RODILLO VIBRATORIO | 7J-RVHA-213 | JOHN DEERE | 672-G | ACTIVA | ACTIVA | KXSG.17-4 | 2006 | 17
0702 | RODILLO VIBRATORIO | 7J-RVJC-247 | CATERPILLAR | 12M | ACTIVA | ACTIVA | KSKG.84-K | 2011 | 12
0703 | RODILLO VIBRATORIO | 7J-RVJC-268 | CATERPILLAR | 12M | ACTIVA | ACTIVA | KSKG.83-1 | 2014 | 9
0801 | RODILLO VIBRATORIO | 8N-RVJC-260 | JOHN DEERE | 670-G | NOLISTO | ACTIVA | JZWG.19-2 | 2012 | 11
0802 | RODILLO VIBRATORIO | 8N-RVBO-291 | JOHN DEERE | 670-G | ACTIVA | ACTIVA | LCXD.38-7 | 2017 | 6
0803 | RODILLO VIBRATORIO | 8N-RVJC-248 | CATERPILLAR | 12M | ACTIVA | ACTIVA | LLGW.56-5 | 2011 | 12
0803 | RODILLO VIBRATORIO | 8N-RVBO-290 | CATERPILLAR | 140K | ACTIVA | ACTIVA | LRSK.11-5 | 2017 | 6
09 | RODILLO VIBRATORIO | 9R-RVCA-283 | CATERPILLAR | 12M | ACTIVA | ACTIVA | LLGW.51-4 | 2015 | 8
0901 | RODILLO VIBRATORIO | 9R-RVBO-273 | JOHN DEERE | 670-G | ACTIVA | ACTIVA | LCDX.39-5 | 2015 | 8
0902 | RODILLO VIBRATORIO | 9R-RVBO-272 | CATERPILLAR | 12M | ACTIVA | ACTIVA | LLGW.55-7 | 2015 | 8
1001 | RODILLO VIBRATORIO | 10U-RVBO-239 | KOMATSU | GD675-5 | ACTIVA | ACTIVA | LJTZ.90-K | 2009 | 14
1001 | RODILLO VIBRATORIO | 10U-RVBO-237 | CATERPILLAR | 12M | ACTIVA | ACTIVA | LLGW.59-K | 2009 | 14
1001 | RODILLO VIBRATORIO | 10U-RVCA-285 | CATERPILLAR | 12M | ACTIVA | ACTIVA | LLGW.57-3 | 2015 | 8
1002 | RODILLO VIBRATORIO | 10U-RVBO-238 | KOMATSU | GD675-5 | ACTIVA | ACTIVA | LJTZ.91-8 | 2009 | 14
1003 | RODILLO VIBRATORIO | 10U-RVJC-292 | CATERPILLAR | 140K | ACTIVA | ACTIVA | KCFC.54-2 | 2018 | 5
1003 | RODILLO VIBRATORIO | 10U-RVBO-236 | CATERPILLAR | 140K | ACTIVA | ACTIVA | LRSK.10-7 | 2009 | 14
1004 | RODILLO VIBRATORIO | 10U-RVJC-269 | JOHN DEERE | 620 G | ACTIVA | ACTIVA | RJKB.54-9 | 2014 | 9
1101 | RODILLO VIBRATORIO | 11W-RVBO-244 | JOHN DEERE | 620 G | ACTIVA | ACTIVA | PJZC.24-1 | 2010 | 13
1101 | RODILLO VIBRATORIO | 11W-RVJC-270 | KOMATSU | GD675-5 | ACTIVA | ACTIVA | PPYV.92-8 | 2014 | 9
1102 | RODILLO VIBRATORIO | 11W-RVHA-246 | JOHN DEERE | 772-G | ACTIVA | ACTIVA | PLCW.41-8 | 2011 | 12
1102 | RODILLO VIBRATORIO | 11W-RVJC-001 | KOMATSU | GD675-5 | ACTIVA | ACTIVA | PPYV.93-6 | 2012 | 11
1103 | RODILLO VIBRATORIO | 11W-RVBO-288 | KOMATSU | GD675 5 | ACTIVA | ACTIVA | PDSD.41-7 | 2018 | 5
1103 | RODILLO VIBRATORIO | 11W-RVJC-261 | KOMATSU | GD675 5 | ACTIVA | ACTIVA | PDSD.40-9 | 2013 | 10
1201 | RODILLO VIBRATORIO | 12X-RVHA-222 | KOMATSU | GD675 5 | ACTIVA | ACTIVA | LPXW.73-5 | 2007 | 16
1201 | RODILLO VIBRATORIO | 12X-RVBO-289 | KOMATSU | GD675 5 | ACTIVA | ACTIVA | LPXW.74-3 | 2017 | 6
1202 | RODILLO VIBRATORIO | 12X-RVHA-258 | CATERPILLAR | 140 | ACTIVA | ACTIVA | RLXF.83-5 | 2012 | 11
1203 | RODILLO VIBRATORIO | 12X-RVHA-214 | CATERPILLAR | 140 | ACTIVA | ACTIVA | RLSS.55-1 | 2006 | 17
13 | RODILLO VIBRATORIO | OZ-RVCA-206 | CATERPILLAR | 140 | ACTIVA | ACTIVA | RLSS.48-9 | 2005 | 18
1305 | RODILLO VIBRATORIO | OZ-RVBO-216 | JOHN DEERE | 772G | ACTIVA | ACTIVA | RKCV.40-6 | 2006 | 17
1305 | RODILLO VIBRATORIO | OZ-RVBO-265 | KOMATSU | GD675 5 | ACTIVA | ACTIVA | RLVZ.95-K | 2013 | 10
1306 | RODILLO VIBRATORIO | OZ-RVHA-299 | CATERPILLAR | 140 | ACTIVA | ACTIVA | RLSS.57-8 | 2022 | 1
14 | RODILLO VIBRATORIO | 14S-RVHA-287 | KOMATSU | GD675 5 | ACTIVA | ACTIVA | RLVZ.91-7 | 2017 | 6
1401 | RODILLO VIBRATORIO | 14S-RVHA-253 | CATERPILLAR | 140 | ACTIVA | ACTIVA | RLXF.51-7 | 2012 | 11
1402 | RODILLO VIBRATORIO | 14S-RVCA-254 | KOMATSU | GD675 5 | ACTIVA | ACTIVA | RLVZ.82-8 | 2012 | 11
1501 | RODILLO VIBRATORIO | 15A-RVHA-255 | KOMATSU | GD675 5 | ACTIVA | ACTIVA | RLVZ.96-8 | 2012 | 11
1502 | RODILLO VIBRATORIO | 15A-RVBO-240 | JOHN DEERE | 620 G | ACTIVA | ACTIVA | RKFY.89-9 | 2008 | 15
16 | RODILLO VIBRATORIO | 16N-RVJC-259 | CATERPILLAR | 140 | ACTIVA | ACTIVA | RLXF.72-K | 2012 | 11
16 | RODILLO VIBRATORIO | 16N-RVBO-295 | KOMATSU | GD675 5 | ACTIVA | ACTIVA | RLVZ.92-5 | 2019 | 4
16 | RODILLO VIBRATORIO | 16N-RVHA-296 | KOMATSU | GD675 5 | ACTIVA | ACTIVA | RLVZ.94-1 | 2019 | 4
01 | RODILLO VIBRATORIO | 1A-RVBO-286 | CATERPILLAR | 140 | ACTIVA | ACTIVA | RLXF.78-9 | 2016 | 7
0202 | RODILLO VIBRATORIO | 2B-RVBO-264 | CATERPILLAR | 140 | ACTIVA | ACTIVA | RLXF.91-6 | 2013 | 10
05 | RODILLO VIBRATORIO | 5F-RVHA-231 | CATERPILLAR | 140 | ACTIVA | ACTIVA | RLXF.98-3 | 2008 | 15
06 | RODILLO VIBRATORIO | 6G-RVHA-232 | KOMATSU | GD675-5 | ACTIVA | ACTIVA | RKCY.22-7 | 2008 | 15
0704 | RODILLO VIBRATORIO | 7J-RVJC-262 | AV. BARFORD | ASG 13 | ACTIVA | ACTIVA | N/U | 2013 | 10
0803 | RODILLO VIBRATORIO | 8N-RVCA-282 | AV. BARFORD | ASG 13 | ACTIVA | ACTIVA | NK.5490-8 | 2015 | 8
0901 | RODILLO VIBRATORIO | 9R-RVBO-257 | JOHN DEERE | 772-G | ACTIVA | ACTIVA | DJST.32-3 | 2012 | 11
0902 | RODILLO VIBRATORIO | 9R-RVHA-300 | JOHN DEERE | 772-G | ACTIVA | ACTIVA | DLBH.69-3 | 2022 | 1
14 | RODILLO VIBRATORIO | 14S-RVCA-281 | JOHN DEERE | 772-G | ACTIVA | ACTIVA | FLPZ.21-6 | 2015 | 8
01 | SELECCIONADORA DE ARIDOS | 1A-HUPO-003 | JOHN DEERE | 772-G | ACTIVA | ACTIVA | FLPZ.18-6 | 2008 | 15
0702 | SELECCIONADORA DE ARIDOS | 7J-HUPO-007 | CHAMPION | 730 A | PROPBAJA | ACTIVA | DG.5218-9 | 2015 | 8
0901 | SELECCIONADORA DE ARIDOS | 9R-HUPO-005 | VOLVO | G946 | ACTIVA | ACTIVA | DVZG.35-8 | 2012 | 11
0902 | SELECCIONADORA DE ARIDOS | 9R-HUPO-004 | VOLVO | G736AVHP | PROPBAJA PENDIENTE | ACTIVA | VT.1052-6 | 2012 | 11
15 | SELECCIONADORA DE ARIDOS | 15A-HUPO-002 | VOLVO | G946 | ACTIVA | ACTIVA | DVZG.36-6 | 2007 | 16
0902 | SELLADOR DE JUNTURAS | 9R-FLCR-067 | VOLVO | G946 | ACTIVA | ACTIVA | DWKK.22-4 | 2005 | 18
1203 | SELLADOR DE JUNTURAS | 12X-FLCR-065 | JOHN DEERE | 772-G | ACTIVA | ACTIVA | FLPZ.20-8 | 2000 | 23
01 | TESTIGUERA | 1A-VTMA-067 | JOHN DEERE | 772-G | ACTIVA | ACTIVA | FLPZ.19-4 | 2010 | 13
0507 | TRACTOR AGRICOLA CON PALA | 5F-TPMF-237 | JOHN DEERE | 772-G | ACTIVA | ACTIVA | HBXG.41-4 | 2017 | 6
2004 | TRACTOR AGRICOLA CON PALA | 9R-TPCI-121 | JOHN DEERE | 772-G | ACTIVA | ACTIVA | HBXG.40-6 | 2006 | 17
2004 | TRACTOR AGRICOLA CON PALA | 9R-TPCI-120 | JOHN DEERE | 772-G | ACTIVA | ACTIVA | HZHD.50-1 | 2006 | 17
05 | TRACTOR DESBROZADOR | 5F-TAJD-240 | JOHN DEERE | 772-G | ACTIVA | ACTIVA | HZHD.42-0 | 2018 | 5
05 | TRACTOR DESBROZADOR | 5F-TAJD-298 | JOHN DEERE | 772-G | ACTIVA | ACTIVA | PLCW.46-9 | 2022 | 1
0502 | TRACTOR DESBROZADOR | 5F-TAJD-141 | JOHN DEERE | 772G | ACTIVA | ACTIVA | RKCV.41-4 | 2008 | 15
0601 | TRACTOR DESBROZADOR | 6G-TAJD-241 | VOGELE | SUPER 1300-2 | ACTIVA | ACTIVA | BGFB.38-2 | 2018 | 5
0602 | TRACTOR DESBROZADOR | 6G-TAJD-243 | VOGELE | SUPER 1300-3 | ACTIVA | ACTIVA | HBXR.57-1 | 2018 | 5
0603 | TRACTOR DESBROZADOR | 6G-TAJD-242 | VOGELE | SUPER 1300-3 | ACTIVA | ACTIVA | GYPR.25-3 | 2018 | 5
0701 | TRACTOR DESBROZADOR | 7J-TAJD-245 | VOGELE | SUPER 1300-3 | ACTIVA | ACTIVA | JZRL.83-8 | 2018 | 5
0702 | TRACTOR DESBROZADOR | 7J-TAJD-244 | BOMAG | BF300C | ACTIVA | ACTIVA | LJTZ.26-8 | 2018 | 5
0703 | TRACTOR DESBROZADOR | 7J-TAJD-217 | ALLEN | TRP255CD-14 | ACTIVA | ACTIVA | N/U | 2015 | 8
0801 | TRACTOR DESBROZADOR | 8N-TAJD-248 | ALLEN | TRP255CD-14 | ACTIVA | ACTIVA | N/U | 2018 | 5
0801 | TRACTOR DESBROZADOR | 8N-TAJD-213 | AMERICANA | ALIZO-EZ-AIRLESS | ACTIVA | ACTIVA |  | 2015 | 8
0802 | TRACTOR DESBROZADOR | 8N-TAJD-246 | GRACO | LINELAZER 250 SPS | ACTIVA | ACTIVA | GXRX.23-5 | 2018 | 5
0802 | TRACTOR DESBROZADOR | 8N-TAJD-247 | STEPP MANUFACTURING | SRM10-120 | ACTIVA | ACTIVA | BYRR.91-8 | 2018 | 5
0803 | TRACTOR DESBROZADOR | 8N-TAJD-280 | BOMAG | BF300C | NOLISTO | ACTIVA | RSVL.35-9 | 2018 | 5
0901 | TRACTOR DESBROZADOR | 9R-TAJD-251 | POWERSCREEN | PWS PEGSON1000S | ACTIVA | ACTIVA | GDRL-39-6 | 2018 | 5
0901 | TRACTOR DESBROZADOR | 9R-TAJD-250 | SANDVIK | QJ241 | ACTIVA | ACTIVA | HLWY.43-0 | 2018 | 5
0901 | TRACTOR DESBROZADOR | 9R-TACA-188 | KOMATSU |  | PROPBAJA | ACTIVA |  | 2013 | 10
0901 | TRACTOR DESBROZADOR | 9R-TACA-210 | HOFMANN | H-26-1 | PROPBAJA | ACTIVA |  | 2014 | 9
0902 | TRACTOR DESBROZADOR | 9R-TAJD-249 | HOFMANN | H-26-1 | PROPBAJA | ACTIVA |  | 2018 | 5
0902 | TRACTOR DESBROZADOR | 9R-TACA-186 | HOFMANN | H-26-1 | PROPBAJA | ACTIVA |  | 2013 | 10
1001 | TRACTOR DESBROZADOR | 10U-TAJD-236 | HOFMANN | H-26-1 | PROPBAJA | ACTIVA |  | 2017 | 6
1001 | TRACTOR DESBROZADOR | 10U-TAJD-253 | HOFMANN | H-26-1 | PROPBAJA | ACTIVA |  | 2018 | 5
1002 | TRACTOR DESBROZADOR | 10U-TAJD-151 | HOFMANN | H-26-1 | PROPBAJA | ACTIVA |  | 2008 | 15
1002 | TRACTOR DESBROZADOR | 10U-TAJD-277 | KELLEY-CRESWELL | HEAVY-DUTY | PROPBAJA | ACTIVA |  | 2018 | 5
1002 | TRACTOR DESBROZADOR | 10U-TAJD-226 | LINE LAZE | CAFT | PROPBAJA | ACTIVA |  | 2016 | 7
1003 | TRACTOR DESBROZADOR | 10U-TAJD-150 | PHOENIX | 1303 | ACTIVA | ACTIVA | N/U | 2008 | 15
1003 | TRACTOR DESBROZADOR | 10U-TACA-281 | WIRTGEN | WR2000 | ACTIVA | ACTIVA | WZ.1450-2 | 2018 | 5
1003 | TRACTOR DESBROZADOR | 10U-TAJD-297 | BARBER GRENE | 840-BGD | PROPBAJA | ACTIVA |  | 2022 | 1
1004 | TRACTOR DESBROZADOR | 10U-TAJD-282 | WYLLIE | PM-310 | NOLISTO | ACTIVA | N/U | 2018 | 5
1004 | TRACTOR DESBROZADOR | 10U-TAJD-252 | WYLLIE | PM-310 | PROPBAJA | ACTIVA |  | 2018 | 5
1101 | TRACTOR DESBROZADOR | 11W-TAJD-278 | GOODWIN | MIXABATCH | PROPBAJA | ACTIVA |  | 2018 | 5
13 | TRACTOR DESBROZADOR | OZ-TAJD-279 | CATERPILLAR | RM300 | ACTIVA | ACTIVA | WY.9537-0 | 2018 | 5
1401 | TRACTOR DESBROZADOR | 14S-TAJD-227 | ANDRITEC | 3 EJES | ACTIVA | ACTIVA | JH.4747-3 | 2016 | 7
1401 | TRACTOR DESBROZADOR | 14S-TAJD-155 | HECHIZO | HECHIZO | ACTIVA | ACTIVA | JG.2055-4 | 2011 | 12
1402 | TRACTOR DESBROZADOR | 14S-TAJD-214 | JOHN DEERE | 310-DFWD | ACTIVA | ACTIVA | LY.7070-0 | 2015 | 8
1402 | TRACTOR DESBROZADOR | 14S-TAJD-287 | JOHN DEERE | 310G | ACTIVA | ACTIVA | YX.3133-4 | 2019 | 4
16 | TRACTOR DESBROZADOR | 16N-TAMF-238 | KOMATSU | WB97R-5 | ACTIVA | ACTIVA | BHSK.82-3 | 2017 | 6
0902 | TRACTOR DESBROZADOR | 9R-TACA-209 | NEW HOLLAND | B90B 4X4 | ACTIVA | ACTIVA | BJBZ.48-3 | 2014 | 9
0902 | TRACTOR DESBROZADOR | 9R-TACA-187 | KOMATSU | WB146-5 | ACTIVA | ACTIVA | BVTL.40-5 | 2013 | 10
0603 | DEMARCADOR | 462553 | GRACO | LINELAZER |  | ACTIVA | N/U | 2022 | 1
1103 | DEMARCADOR | 279488 | AMERICANA | ALIZO-EZ-AIRLESS |  | ACTIVA | N/U | 2010 | 13
13 | DEMARCADOR | OZ-ZPGR-345 | GRACO | LINELAZER 250 SPS |  | ACTIVA | GXRX.23-5 | 2014 | 9
13 | DEMARCADOR | OZ-ZPBO-347 | BORUM | BM5000C |  | ACTIVA | GWZD.41-1 | 2018 | 5

## 0206
Dirección de Obras Portuarias
ST 29.05 MAQUINAS Y EQUIPOS
Glosa N°7
N° | Region | Codigo de inventario | Modelo | Marca | Estado | Patente | Año del equipo | Glosa en SIGAC | Dependencia
1 | Nivel central | 203507 | AGUADOP | NORTEK | BUENO | N/A | 2007 | CORRENTOMETRO | DIVISION DE PROYECTOS
2 | Nivel central | 203508 | AGUADOP | NORTEK | BUENO | N/A | 2007 | CORRENTOMETRO | DIVISION DE PROYECTOS
3 | Nivel central | 203509 | AGUADOP | NORTEK | BUENO | N/A | 2007 | CORRENTOMETRO | DIVISION DE PROYECTOS
4 | Nivel central | 207553 | DX36 | HILTI | BUENO | N/A | 2008 | MARTILLO DISPARADOR DE CLAVOS | DIVISION DE PROYECTOS
5 | Nivel central | 246589 | 2KVA | HONDA | BUENO | N/A | 2010 | GENERADOR ELECTROGENO BENCINERO | DIVISION DE PROYECTOS
6 | Nivel central | 255406 | PD-40 | HILTI | BUENO | N/A | 2010 | DISTANCIOMETRO LASER CON ACCESORIOS | DIVISION DE CONSTRUCCIONES
7 | Nivel central | 262106 | L1 | TOPCON | BUENO | N/A | 2010 | BASE MOVIL GPS HIPER ( es parte del 262113) | DIVISION DE PROYECTOS
8 | Nivel central | 262113 | TOPSURV | TOPCON | BUENO | N/A | 2010 | GPS GRS-1 C/GSM | DIVISION DE PROYECTOS
9 | Nivel central | 262116 | TOPCON | TOPCON | BUENO | N/A | 2010 | CABLE PARA ANTENA ( es parte del 262113) | DIVISION DE PROYECTOS
10 | Nivel central | 262117 | TOPCON | TOPCON | BUENO | N/A | 2010 | ANTENA EXTERNA PG-AI ( es parte del 262113) | DIVISION DE PROYECTOS
11 | Nivel central | 262119 | TOPCON | TOPCON | BUENO | N/A | 2010 | ADAPTADOR GMS JALON ( es parte del 262113) | DIVISION DE PROYECTOS
12 | Nivel central | 262120 | TOPCON | TOPCON | BUENO | N/A | 2010 | BASE MAGNETICA P/GPS CST ( es parte del 262113) | DIVISION DE PROYECTOS
13 | Nivel central | 262121 | TOPCON | TOPCON | BUENO | N/A | 2010 | MOCHILA PARA GPS Y JALON ( es parte del 262113) | DIVISION DE PROYECTOS
14 | Nivel central | 262166 | FC-250 | TOPCON | BUENO | N/A | 2010 | COLECTOR DE DATOS ( es parte del 262113) | DIVISION DE PROYECTOS
15 | Nivel central | 362520 | DDEC-1 | HILTI | BUENO | N/A | 2013 | TALADRO CON DIAMENTE Y ACCESORIOS: KIT DISPENSADOR, PORTACARTUCHO, CEPILLO CIRCU | DIVISION DE PROYECTOS
16 | Nivel central | 401351 | X11 | SOUTH | BUENO | N/A | 2017 | SISTEMA GPS RECOLECTOR DE DATOS 2 MALETAS AMARILLAS CON ACCESORIOS | DIVISION DE PROYECTOS
17 | Nivel central | 401352 |  | SOUTH | BUENO | N/A | 2017 | TRIPODE MADERA | DIVISION DE PROYECTOS
18 | Nivel central | 401353 |  | SOUTH | BUENO | N/A | 2017 | TRIPODE MADERA | DIVISION DE PROYECTOS
19 | Nivel central | 401355 |  | SOUTH | BUENO | N/A | 2017 | JALON | DIVISION DE PROYECTOS
20 | Nivel central | 412433 | V120ER10 | DIMARINE | BUENO | N/A | 2018 | COMPRESOR DE BUCEO SEMIAUTONOMO | GALPON SANTA ROSA
21 | Nivel central | 412648 | STRIKER 4 | GARMIN | BUENO | N/A | 2018 | ECOSONDA TIPO FISHFINDER CON GPS PORTATIL STRIKER 4 GARMIN | DIVISION DE PROYECTOS
22 | Nivel central | 414410 | ECT400 | ECHOLOGGER | BUENO | N/A | 2018 | ECOSONDA HIDROGRAFICA MONOHAZ PORTATIL, NOTEBOOK PARA PROCESAR DATOS | DIVISION DE PROYECTOS
23 | Nivel central | 423352 | GNSS | SOUTH | BUENO | N/A | 2018 | GPS RTK GEODESICO SOUTH GALAXYG1 PLUS CON ACCESORIOS | DIVISION DE PROYECTOS
24 | Nivel central | 431559 | EXPLORATION | GEODE | BUENO | N/A | 2019 | SISMOGRAFO CON GEOFONOS | DIVISION DE PROYECTOS
25 | Nivel central | 431569 | SX10 | TRIMBLE | BUENO | N/A | 2019 | ESTACION TOTAL CON ACCESORIOS | DIVISION DE PROYECTOS
26 | Nivel central | 431724 | MATRICE 200 V2 | DJI | BUENO | N/A | 2019 | DRONE MULTIROTOR INDUSTRIAL CON ACCESORIOS | DIVISION DE PROYECTOS
27 | Nivel central | 431947 | EBEE X | SENSEFLY | BUENO | N/A | 2019 | DRONE DE ALA FIJA CON ACCESORIOS | DIVISION DE PROYECTOS
28 | Nivel central | 432473 | TROMINO | MOHO | BUENO | N/A | 2019 | ACELEROGRAFO CON ACCESORIOS | DIVISION DE PROYECTOS
29 | Nivel central | 461275 | ESCANER DE HORMIGON | HILTI | BUENO | N/A | 2022 | ESCANER DE HORMIGON | DIVISION DE PROYECTOS
30 | Nivel central | 462028 | GENIUS-32 | ISURESTAR | BUENO | N/A | 2022 | SENSOR LIDAR (VEHICULO AEREO NO TRIPULADO) | DIVISION DE PROYECTOS
31 | Nivel central | 459598 | R12 I LT FULL | TRIMBLE | BUENO | N/A | 2022 | GNSS SISTEMA GLOBAL DE NAVEGACION SATELITAL (2 MALETAS AMARILLAS MAS ACCESORIOS | DIVISION DE PROYECTOS
32 | Nivel central | 460581 | BENETECH | BENETECH | BUENO | N/A | 2022 | SONOMETROS | DIVISION DE CONSTRUCCIONES
33 | Nivel central | 466207 | TRIMBLE | R121 FULL | BUENO | N/A | 2022 | GNSS RECEPTOR GPS (3 MALETAS AMARILLAS) MAS ACCESORIOS | DIVISION DE PROYECTOS
34 | Nivel central | 465406 | NANUK 945 | FLEX-6350 | BUENO | N/A | 2022 | ECOSONDA MONOHAZ DE DOBLE FRECUENCIA | DIVISION DE PROYECTOS
35 | Nivel central | 466682 | TROMINO | MOHO | BUENO | N/A | 2022 | ACELEROGRAFO | DIVISION DE PROYECTOS
36 | Nivel central | 464913 | DJI | M300 RTK | BUENO | N/A | 2022 | DRONE DJI M300 CON CAMARA Y MALETA NEGRA (BATERIA) | DIVISION DE PROYECTOS
29 | Iquique | 242374 | ELCOMETER 456 MK3 | ELCOMETER 456 MK3 | BUENO | N/A | 2009 | EQUIPO MEDIDOR DE ESPESOR DE REVESTIMIENTO DE PINTURA Y POLVO | DIRECCION REGIONAL
30 | Iquique | 249046 | YUWELL YHW-2 | YUWELL YHW-2 | BUENO | N/A | 2008 | TAQUIMETRO FORETECH ET - 05 CON TRIPODE | DIRECCION REGIONAL
31 | Antofagasta | 431573 | SX10 | TRIMBLE | BUENO | N/A | 2019 | ESTACION TOTAL CON ACCESORIOS (ANTOFAGASTA) | DIRECCIÓN REGIONAL DE OBRAS PORTUARIAS
32 | Antofagasta | 398061 | PHANTOM4 | DJI | BUENO | N/A | 2016 | DRONE CON CAMARA DIGITAL, TABLET Y ACCESORIOS | DIRECCIÓN REGIONAL DE OBRAS PORTUARIAS
33 | Antofagasta | 200649 | DT-209 | TOPCON | BUENO | N/A | 2007 | TAQUIMETRO DIGITAL | DIRECCIÓN REGIONAL DE OBRAS PORTUARIAS
34 | Antofagasta | 200517 | MAP 76S | CIENTEC | BUENO | N/A | 2007 | EQUIPO SATELITAL CON ACCESORIOS | DIRECCIÓN REGIONAL DE OBRAS PORTUARIAS
35 | Antofagasta | 200516 | MAP 76S | CIENTEC | BUENO | N/A | 2007 | EQUIPO SATELITAL CON ACCESORIOS | DIRECCIÓN REGIONAL DE OBRAS PORTUARIAS
36 | Antofagasta | 31066 | TOPCON | TOPCON | REGULAR | N/A | 1982 | TAQUIMETRO TOPOGRAFICO | DIRECCIÓN REGIONAL DE OBRAS PORTUARIAS
37 | Antofagasta | 193473 | TCR 407 | LEICA | BUENO | N/A | 2006 | ESTACION TOTAL CON ACCESORIOS | DIRECCIÓN REGIONAL DE OBRAS PORTUARIAS
38 | Antofagasta | 459339 | COLECTORA TSC7 | TRIMBLE | BUENO | N/A | 2022 | COLECTORA TSC7 | DIRECCION REGIONAL DE OBRAS PORTUARIAS
38 | Copiapo | 239882 | TS02 | TS02 | BUENO | N/A | 2009 | ESTACION TOTAL | DIRECCION REGIONAL
39 | Coquimbo | 219496 | TCR 407 POWER | LEICA | BUENO | N/A | 2008 | ESTACIÓN TOTAL CON ACCESORIOS | SECCION REG. ADMINISTRACCIÓN Y FINANZAS
40 | Biobio | 4771 | SINCO | SINCO | BUENO | N/A | 1993 | INCLINOMETRO | UNIDAD DE PROYECTOS
41 | Biobio | 28164 | HUGER | HUGER | BUENO | N/A | 1993 | Termometro,Barometro e Higrometro | UNIDAD DE PROYECTOS
42 | Biobio | 28173 | WIILD | WIILD | REGULAR | N/A | 1979 | Nivel Compensador | UNIDAD DE PROYECTOS
43 | Biobio | 28208 | AL- M2C | PENTAX | BUENO | N/A | 1993 | Nivel con Accesorios | UNIDAD DE PROYECTOS
44 | Biobio | 28211 | AL- M2C | PENTAX | BUENO | N/A | 1993 | Nivel con Accesorios | UNIDAD DE PROYECTOS
45 | Biobio | 161523 | SIN MODELO | SIN MARCA | BUENO | N/A | 2002 | Traje de Buceo | UNIDAD DE PROYECTOS
46 | Biobio | 201005 | 60 csx | GARMIN | BUENO | N/A | 2007 | Equipo Georeceptor | UNIDAD DE PROYECTOS
47 | Biobio | 207554 | TOHATSU | TOHATSU | BUENO | N/A | 2008 | Motor Fuera de Borda | UNIDAD DE PROYECTOS
48 | Biobio | 207555 | TECNOMAR | TECNOMAR | BUENO | N/A | 2008 | Bote Zodiac | UNIDAD DE PROYECTOS
49 | Biobio | 218420 | PROMARK3 | MAGELLAN | BUENO | N/A | 2009 | Equipo de Deteccion GPS | UNIDAD DE PROYECTOS
50 | Biobio | 296406 | CIENTIC | CIENTIC | BUENO | N/A | 2011 | Estacion Total TS09 2" Ultra | UNIDAD DE PROYECTOS
51 | Biobio | 302313 | 3000C | GEONICA | BUENO | N/A | 2011 | MAREOGRAFO | UNIDAD DE PROYECTOS
52 | Biobio | 323707 | TS09 1" ULTRA | LEICA | BUENO | N/A | 2012 | Estacion Total Flexible | UNIDAD DE PROYECTOS
53 | Biobio | 367304 | GARMIN | GPSMAP | BUENO | N/A | 2014 | ECO SONDA | UNIDAD DE PROYECTOS
54 | Biobio | 381329 | JACHO07 | MICROGEA | BUENO | N/A | 2015 | Jalon Portaprisma 4,6 MTS. | UNIDAD DE PROYECTOS
55 | Biobio | 403268 | I80 | CHC | BUENO | N/A | 2017 | Equipo GPS CHC Base Movil Libreta y Radio | UNIDAD DE PROYECTOS
56 | Biobio | 403269 | D230 | CHC | BUENO | N/A | 2017 | ECO SONDA FERC SIM | UNIDAD DE PROYECTOS
57 | Biobio | 421560 | I80 GNSS | CHC | BUENO | N/A | 2018 | Equipo GPS con Accesorios | UNIDAD DE PROYECTOS
58 | Biobio | 421585 | LT30TM | CHC | BUENO | N/A | 2018 | Libreta Controladora LT30 | UNIDAD DE PROYECTOS
59 | Biobio | 437969 | 4PROV2 | PHANTOM | BUENO | N/A | 2020 | Dron Multirotor Aereo con Accesorios | UNIDAD DE PROYECTOS
60 | Los Rios | 432638 | PICOMBES-120 | PICO TECH LTD | BUENO | N/A | 2019 | ESCANER MULTIHAZ CON ACCESORIOS (RICARDO TRIGO) | UNIDAD DE PROYECTOS
61 | Los Rios | 432193 | MAVIC 2 PRO | DJI | BUENO | N/A | 2019 | DRONE MULTIROTOR AEREO CON ACCESORIOS | UNIDAD DE PROYECTOS
62 | Los Rios | 362856 | LAND-PAK SF-3040 | NAVCOM | BUENO | N/A | 2013 | SISTEMA GPS DOBLE FRECUENCIA CON ACCESORIOS | UNIDAD DE PROYECTOS
63 | Los Rios | 354541 | EM3056 | DIGITALMULTIMET | BUENO | N/A | 2013 | AMPERIMETRO MULTITESTER | CONTRATOS ,NAVES, ARQUITECTO
64 | Los Rios | 345766 | BATHY 500MF | SYQWEST | BUENO | N/A | 2012 | ECOSONDA | UNIDAD DE PROYECTOS
65 | Los Rios | 330606 | 421 S | GARMIN | BUENO | N/A | 2012 | POSESIONADOR SATELITAL TOPOGRAFICO | UNIDAD DE PROYECTOS
66 | Los Rios | 330586 | ETREX 30 | GARMIN | BUENO | N/A | 2012 | GPS GEORECEPTOR EXTRX 30 | UNIDAD DE PROYECTOS
67 | Los Rios | 330566 | POWER + GSD04 | LEICA | BUENO | N/A | 2012 | EST.TOTAL TS02 , TRIPODE DE MADERA, BASTON APLOMAR , PORTA PRISMA Y PRISMA 2 | UNIDAD DE PROYECTOS
68 | Los Lagos | 219498 | TCR407 ULTRA | LEICA | BUENO | N/A | 2008 | ESTACION TOTAL CON ACCESORIOS | UNIDAD DE PROYECTOS
69 | Los Lagos | 228768 | GPSMAP420S | GARMIN | BUENO | N/A | 2008 | ECOSONDA ( ex maria Rosa), actual toñita | OFICINA PROVINCIAL
70 | Los Lagos | 253714 | 24 | RUNNER | BUENO | N/A | 2010 | NIVEL AUT./C-MIRA | UNIDAD DE PROYECTOS
71 | Los Lagos | 381363 |  | MICROGEO | BUENO | N/A | 2015 | JALON PORTAPRISMA 4.6 MTS (SEBASTIAN SIERRA) | UNIDAD ADMINISTRATIVA
72 | Los Lagos | 381366 |  | MICROGEO | BUENO | N/A | 2015 | JALON PORTAPRISMA 4.6 MTS (SEBASTIAN SIERRA) | UNIDAD ADMINISTRATIVA
73 | Los Lagos | 382056 | 71SV | GARMIN | BUENO | N/A | 2015 | ECOSONDA BATIMETRICO | UNIDAD DE PROYECTOS
74 | Los Lagos | 398256 | T300 | COMNAV | BUENO | N/A | 2016 | EQUIPO MEDICION TOPOGRAFICO GPS Y ACCESORIOS | UNIDAD DE PROYECTOS
75 | Los Lagos | 398352 | BENTOS | BENTOS | BUENO | N/A | 2016 | ECOSONDA HIDROGRÁFICO MONOHAZ PORTÁTIL | UNIDAD DE PROYECTOS
76 | Los Lagos | 431572 | SX10 | TRIMBLE | BUENO | N/A | 2019 | ESTACION TOTAL CON ACCESORIOS (PTO MONTT) | UNIDAD DE PROYECTOS
77 | Los Lagos | 432192 | MAVIC 2 PRO | DJI | BUENO | N/A | 2019 | DRONE MULTIROTOR AEREO CON ACCESORIOS | UNIDAD ADMINISTRATIVA
78 | Los Lagos | 445634 | 2015 | HYPACK | BUENO | N/A | 2015 | SOFTWARE HYDROGRAFICO pertenece al equipo 382056 | UNIDAD DE PROYECTOS
79 | Los Lagos | 445635 | GETAC | GETAC | BUENO | N/A | 2015 | NOTEBOOK (SEBASTIAN SIERRA) pertenece al equipo 382056 | UNIDAD DE PROYECTOS
80 | Los Lagos | 445636 | EU10I | HONDA | BUENO | N/A | 2015 | GENERADOR DE CORRIENTE pertenece al equipo 382056 | UNIDAD DE PROYECTOS
81 | Los Lagos | 255803 | TS02 | LEICA | BUENO | N/A | 2010 | ESTACION TOTAL | UNIDAD DE PROYECTOS
82 | Los Lagos | 432194 | GLADIUS MINI | CHASING | BUENO | N/A | 2019 | DRONE MULTIROTOR SUBMARINO CON ACCESORIOS | UNIDAD DE PROYECTOS
83 | Los Lagos | 459600 | R12 1 LT FULL | TRIMBLE | BUENO | N/A | 2022 | GNSS SISTEMA GLOBAL DE NAVEGACION SATELITAL (2 MALETAS AMARILLAS MAS ACCESORIOS | UNIDAD DE PROYECTOS
84 | Los Lagos | 460586 | BENETECH | BENETECH | BUENO | N/A | 2022 | SONOMETROS | UNIDAD CONSTRUCCIONES
85 | LOS LAGOS | 465405 | FLEX-6350 | NANUK 945 | BUENO | N/A | 2022 | ECOSONDA MONOHAZ | UNIDAD DE PROYECTOS
86 | LOSLAGOS | 466684 | TROMINO | MOHO | BUENO | N/A | 2022 | ACELEROGRAFO | UNIDAD DE PROYECTOS
87 | Los Lagos | 464915 | DJI | M300 RTK | BUENO | N/A | 2022 | DRONE DJI M300 (MALETA NEGRA) MAS CAMARA (MALETA NEGRA) Y BATERIA (MALETA NEGRA) | UNIDAD DE PROYECTOS
88 | Aysén | 402057 | TRIMAX | SECO | BUENO | N/A | 2014 | TRIPODE DE FIBRA CON PATAS EXTENSIBLES | PROYECTOS DOP XI AYSÉN.
89 | Aysén | 402056 | TRIMAX | SECO | BUENO | N/A | 2014 | TRIPODE DE FIBRA CON PATAS EXTENSIBLES | PROYECTOS DOP XI AYSÉN.
90 | Aysén | 402055 | GWS 24-180 | BOSCH | BUENO | N/A | 2006 | ESMERIL ANGULAR | INSTALACIONES DOP PUERTO AYSÉN.
91 | Aysén | 402050 | SIN MODELO | JALON | BUENO | N/A | 2017 | JALON DE APLOMAR DE 4.5 MTS SR. LUIS LOPEZ C. | PROYECTOS DOP XI AYSÉN.
92 | Aysén | 402049 | SIN MODELO | JALON | BUENO | N/A | 2017 | JALON DE APLOMAR DE 1.6 MTS SR. LUIS LOPEZ C. | PROYECTOS DOP XI AYSÉN.
93 | Aysén | 372790 | R4 | TRIMBLE | BUENO | N/A | 2014 | EQUIPO GPS GEODESICO CONFORMADO POR MOCHILA, JALON TELESCOPIO (MINI JALON). | PROYECTOS DOP XI AYSÉN.
94 | Aysén | 333106 | TS02 7" POWER | LEICA | BUENO | N/A | 2012 | ESTACIÓN TOTAL CON ACCESORIOS. | PROYECTOS DOP XI AYSÉN.
95 | Aysén | 220697 | GTS229 NI-MH | TOPCON | BUENO | N/A | 2008 | BATERIA PARA ESTACIÓN TOTAL CON CAPACIDAD DE DURACIÓN DE 6 HRS O MAS | PROYECTOS DOP XI AYSÉN.
96 | Aysén | 220683 | OMNI | OMNI | BUENO | N/A | 2008 | PRISMA OMNI 360º CON 2 ADAPTADORES | PROYECTOS DOP XI AYSÉN.
97 | Aysén | 220682 | 5700 | TRIMBLE | BUENO | N/A | 2008 | 4 BATERIAS PARA GPS GEODESICO TRIMBLE MODELO 5700 | PROYECTOS DOP XI AYSÉN.
98 | Aysén | 220648 | NEDO | NEDO | BUENO | N/A | 2008 | MIRA DIRECTA ANGOSTA 5 CM ANCHO PLEGABLE | PROYECTOS DOP XI AYSÉN.
99 | Aysén | 191873 | V6202 | JMC | BUENO | N/A | 2006 | ECOSONDA COLOR DISPLAY 6 PULGADAS | PROYECTOS DOP XI AYSÉN.
100 | Aysén | 159843 | ETREX EURO | GARMIN | BUENO | N/A | 2002 | NAVEGADOR SATELITAL GPS | PROYECTOS DOP XI AYSÉN.
101 | Aysén | 158894 | GTS-229 | TOPCON | BUENO | N/A | 2002 | ESTACION TOTAL CON ACCESORIOS | PROYECTOS DOP XI AYSÉN.
102 | Magallanes | 401333 | PENTAX | PENTAX | BUENO | N/A | 2009 | NIVEL TOPOGRAFICO | UNIDAD DE CONSTRUCCIONES
103 | Magallanes | 381529 | GPSMAP 421S | GARMIN | BUENO | N/A | 2015 | GPS MARITIMO SONDA PORTATIL CON ANTENA BATERIA Y CARGADOR FABIAN TRUJILLO | UNIDAD DE CONSTRUCCIONES
104 | Magallanes | 356192 | NUVI 50" | GARMIN | BUENO | N/A | 2013 | GPS PANTALLA TACTILN 5" | UNIDAD ADMINISTRATIVA
105 | Magallanes | 345675 | 220 | EXTECH | BUENO | N/A | 2012 | HIGROMETRO FABIAN TRUJILLO EQUIPO TÉCNICO | UNIDAD DE CONSTRUCCIONES
106 | Magallanes | 343469 | ETREX-30 | GARMIN | BUENO | N/A | 2012 | GPS FABIAN TRUJILLO | UNIDAD DE CONSTRUCCIONES
107 | Magallanes | 343467 | MIRA | MIRA | BUENO | N/A | 2012 | MIRA TELESCOPICA FABIAN TRUJILLO | UNIDAD DE CONSTRUCCIONES
108 | Magallanes | 224186 | TS02 | LEICA | BUENO | N/A | 2009 | ESTACION TOTAL LEICA TS02 7" FABIAN TRUJILLO EQUIPO TÉCNICO | UNIDAD DE CONSTRUCCIONES
109 | Magallanes | 200137 | 50 BFM II | M-TRAVEL L | BUENO | N/A | 2005 | EQUIPO DE IZAJE P/EMBARCACIONES | BARRANCO AMARILLO
110 | Magallanes | 184565 | MAP 76CS | GARMIN | BUENO | N/A | 2005 | EQUIPO GEORECEPTOR SATELITAL GPS | UNIDAD DE CONSTRUCCIONES
111 | Magallanes | 28177 | PCS - 1S | PENTAX | BUENO | N/A | 1995 | EQUIPO MEDICION ESTACION TOTAL FABIAN TRUJILLO EQUIPO TÉCNICO | UNIDAD DE CONSTRUCCIONES
112 | Magallanes | 466683 | TROMINO | MOHO | BUENO | N/A | 2022 | ACELEROGRAFO | UNIDAD DE PROYECTOS
113 | Talca | 323746 | MAP 62S | GARMIN | BUENO | N/A | 2012 | EQUIPO GEORECEPTOR | OFICINA PROVINCIAL TALCA
114 | Talca | 263810 | ELCOMETER | ELCOMETER | BUENO | N/A | 2010 | EQUIPO DE MEDICION REVESTIMIENTO FERROSO | OFICINA PROVINCIAL TALCA
115 | Talca | 256886 | TSO09 | CIENTEC | BUENO | N/A | 2010 | ESTACION TOTAL TS09 3" ULTRA | OFICINA PROVINCIAL TALCA
116 | Temuco | 197641 | 319 | ELCOMETER | BUENO | N/A | 2006 | MEDIDOR PUNTO ROCIO CON ACCESORIO QUE DETERMINA LA HUMEDAD Y FUNDA | OFICINA COORDINADORA TEMUCO

## 0211
Dirección de Planeamiento
ST 29.05 MAQUINAS Y EQUIPOS
Glosa N°7
UBICACION | DESCRIPCION | SIGLA | MARCA | MODELO | ESTADO | PATENTE | AÑO
La Dirección de Planeamiento no tiene máquinas de producción.

## 0301
Dirección General de Concesiones de Obras Públicas
ST 29.05 MAQUINAS Y EQUIPOS
Glosa N°7
UBICACION | DESCRIPCION | SIGLA | MARCA | MODELO | ESTADO | PATENTE | AÑO
No tiene máquinas de producción.

## 0701
Superintendencia de Servicios Sanitarios
ST 29.05 MAQUINAS Y EQUIPOS
Glosa N°7
UBICACIÓN | DESCRIPCIÓN | SIGLA | MARCA | MODELO | ESTADO | PATENTE | Año
1016071-UNIDAD DE GESTIÓN Y DESARROLLO DE PERSONAS | TELEFONO MARCA [GTD] MODELO [CIDEF] SERIE[3007] | M.2000.08.004.003.000.374 | GTD | CIDEF | Regular | N/A | 2000
10162-DIVISIÓN DE FISCALIZACIÓN | EQUIPO ACONDICIONADOR DE AIRE MARCA [WESPOINT] MODELO [9000 BTU] | M.2000.08.002.001.000.3773 | WESPOINT | 9000 BTU | Regular | N/A | 2000
1005-OFICINA REGIONAL DE VALPARAISO | TURBIDIMETRO MARCA [HANNA] MODELO [HI 98703] | M.2000.08.003.004.000.3869 | HANNA | HI 98703 | Regular | N/A | 2000
1016071-UNIDAD DE GESTIÓN Y DESARROLLO DE PERSONAS | PROCESADOR DE ALIMENTOS MARCA [HOBART] MODELO [A-200] SERIE[11 248-120] | M.2001.08.004.007.000.2734 | HOBART | A-200 | Regular | N/A | 2001
1016071-UNIDAD DE GESTIÓN Y DESARROLLO DE PERSONAS | PROCESADOR DE ALIMENTOS MARCA [BLAKESLEE] | M.2001.08.004.007.000.2735 | BLAKESLEE |  | Regular | N/A | 2001
10162-DIVISIÓN DE FISCALIZACIÓN | EQUIPO ACONDICIONADOR DE AIRE MARCA [ELECTROAIRE] | M.2001.08.002.001.000.276 | ELECTROAIRE |  | Regular | N/A | 2001
1016072-UNIDAD DE TECNOLOGÍAS Y SISTEMAS | EQUIPO ACONDICIONADOR DE AIRE MARCA [CARRIER] MODELO [A.A] | M.2001.08.002.001.000.1089 | CARRIER | A.A | Regular | N/A | 2001
10161-DIVISIÓN DE CONCESIONES | EQUIPO ACONDICIONADOR DE AIRE MARCA [CARRIER] | M.2002.08.002.001.000.619 | CARRIER |  | Regular | N/A | 2002
1016072-UNIDAD DE TECNOLOGÍAS Y SISTEMAS | TELEFONO MARCA [GENERAL ELECTRI] SERIE[70626428] | M.2002.08.004.003.000.1087 | GENERAL ELECTRI |  | Regular | N/A | 2002
1013-OFICINA REGIONAL METROPOLITANA | TELEFONO MARCA [GENERAL ELECTRI] SERIE[70623166] | M.2002.08.004.003.000.1712 | GENERAL ELECTRI |  | Regular | N/A | 2002
10162-DIVISIÓN DE FISCALIZACIÓN | TELEFONO MARCA [GENERAL ELECTRI] SERIE[90118013] | M.2002.08.004.003.000.2018 | GENERAL ELECTRI |  | Regular | N/A | 2002
1013-OFICINA REGIONAL METROPOLITANA | TELEFONO MARCA [ALCATEL] MODELO [2-9315A] | M.2002.08.004.003.000.2288 | ALCATEL | 2-9315A | Regular | N/A | 2002
10164-DIVISIÓN JURÍDICA - FISCALÍA | TELEFONO MARCA [GENERAL ELECTRI] SERIE[90118018] | M.2002.08.004.003.000.2482 | GENERAL ELECTRI |  | Regular | N/A | 2002
10161-DIVISIÓN DE CONCESIONES | TELEFONO MARCA [GENERAL ELECTRI] SERIE[70623336] | M.2002.08.004.003.000.2914 | GENERAL ELECTRI |  | Regular | N/A | 2002
10163-UNIDAD AMBIENTAL | TELEFONO MARCA [GENERAL ELECTRI] | M.2002.08.004.003.000.3335 | GENERAL ELECTRI |  | Regular | N/A | 2002
10164-DIVISIÓN JURÍDICA - FISCALÍA | TELEFONO MARCA [GENERAL ELECTRI] SERIE[70626510] | M.2002.08.004.003.000.3753 | GENERAL ELECTRI |  | Regular | N/A | 2002
1010-OFICINA REGIONAL DE LOS LAGOS | TELEFONO | M.2002.08.004.003.000.887 |  |  | Regular | N/A | 2002
1016071-UNIDAD DE GESTIÓN Y DESARROLLO DE PERSONAS | MAQUINA DE ESCRIBIR OLYMPIA MARCA SPENDID MDSERIE[T040702738] | M.2002.08.001.001.000.5876 | OLYMPIA | SPLENDID MD | Regular | N/A | 2002
1011-OFICINA REGIONAL DE AYSEN | RETROPROYECTOR MARCA [3M] MODELO [2000] | M.2002.08.004.011.000.2046 | 3M | 2000 | Regular | N/A | 2002
1016071-UNIDAD DE GESTIÓN Y DESARROLLO DE PERSONAS | RETROPROYECTOR MARCA [3M] MODELO [2000] SERIE[78-50-57-4162-2] | M.2002.08.004.011.000.2657 | 3M | 2000 | Regular | N/A | 2002
1016074-OFICINA DE DOCUMENTACIÓN, PARTES Y ARCHIVO | EQUIPO ACONDICIONADOR DE AIRE MARCA [LG] MODELO [SPRIT] | M.2004.08.002.001.000.2278 | LG | SPRIT | Regular | N/A | 2004
10165-GABINETE | EQUIPO AIRE ACONDICIONADO SHOTT | M.2005.08.002.001.000.7245 | SHOTT | SPLIT | Regular | N/A | 2005
1009-OFICINA REGIONAL DE LA ARAUCANIA | CAMARA FOTOGRAFICA MARCA [OLYMPUS] MODELO FE100 SERIEX01168826 | M.2006.08.004.008.000.841 | OLYMPUS | FE-100 | Regular | N/A | 2006
1004-OFICINA REGIONAL DE COQUIMBO | CAMARA FOTOGRAFICA CANON MARCA [OLYMPUS] MODELO [FE100] | M.2006.08.004.008.000.4160 | OLYMPUS | FE100 | Regular | N/A | 2006
1009-OFICINA REGIONAL DE LA ARAUCANIA | MANOMETROS MODELO [ESFERA 2 1/2"] | M.2006.08.003.001.000.15 | TECSIS | ESFERA 2 1/2 | Regular | N/A | 2006
1009-OFICINA REGIONAL DE LA ARAUCANIA | DATALOGGER MARCA [DICK] MODELO [PR300] SERIE[5296212] | M.2006.08.003.002.000.16 | DICK | PR300 | Regular | N/A | 2006
1009-OFICINA REGIONAL DE LA ARAUCANIA | COLORIMETRO MARCA [HACH 58700-0] MODELO [POCKET II] SERIE[04090023573] | M.2006.08.003.003.000.17 | HACH 58700-0 | POCKET II | Regular | N/A | 2006
1004-OFICINA REGIONAL DE COQUIMBO | MANOMETROS MODELO [ESFERA 2 1/2"] | M.2006.08.003.001.000.4161 |  | ESFERA 2 1/2" | Regular | N/A | 2006
1004-OFICINA REGIONAL DE COQUIMBO | DATALOGGER MARCA [DICK] MODELO [PR300] SERIE[0526223] | M.2006.08.003.002.000.4162 | DICK | PR300 | Regular | N/A | 2006
1004-OFICINA REGIONAL DE COQUIMBO | COLORIMETRO MARCA [HACH] MODELO [POCKET II] SERIE[040700019170] | M.2006.08.003.003.000.4163 | HACH | POCKET II | Regular | N/A | 2006
1004-OFICINA REGIONAL DE COQUIMBO | TURBIDIMETRO MARCA [HACH] MODELO [2100 P] SERIE[05030C011632] | M.2006.08.003.004.000.4164 | HACH | 2100 P | Regular | N/A | 2006
1007-OFICINA REGIONAL DEL MAULE | MANOMETROS MODELO [ESFERA 2 1/2"] SERIE[1032613] | M.2006.08.003.001.000.4217 |  | ESFERA 2 1/2" | Regular | N/A | 2006
1007-OFICINA REGIONAL DEL MAULE | DATALOGGER MARCA [DICKSON] MODELO [PR300] SERIE[10102015] | M.2006.08.003.002.000.4218 | DICK | PR300 | Regular | N/A | 2006
1007-OFICINA REGIONAL DEL MAULE | COLORIMETRO MARCA [HACH] MODELO [POCKET II] SERIE[040900023921] | M.2006.08.003.003.000.4219 | HACH | POCKET II | Regular | N/A | 2006
1007-OFICINA REGIONAL DEL MAULE | TURBIDIMETRO MARCA [HACH] MODELO [46500-00] SERIE[040134261] | M.2006.08.003.004.000.4220 | HACH | 46500-00 | Regular | N/A | 2006
1007-OFICINA REGIONAL DEL MAULE | TELEFONO | M.2006.08.004.003.000.1338 |  |  | Regular | N/A | 2006
1007-OFICINA REGIONAL DEL MAULE | TELEFONO | M.2006.08.004.003.000.4221 |  |  | Regular | N/A | 2006
1010-OFICINA REGIONAL DE LOS LAGOS | CAMARA FOTOGRAFICA SONY MARCA [STERDY] MODELO [DSC-5200] SERIE[X13091289] | M.2006.08.004.008.000.507 | OLYMPUS | FE-110 | Regular | N/A | 2006
10164-DIVISIÓN JURÍDICA - FISCALÍA | EQUIPO ACONDICIONADOR DE AIRE MARCA [WESTPOINT] MODELO [9000 BTU] | M.2006.08.002.001.000.2332 | WESTPOINT | 9000 BTU | Regular | N/A | 2006
1009-OFICINA REGIONAL DE LA ARAUCANIA | TURBIDIMETRO LAMOTTE M: 020WE SERIE: 526-0111 | M.2010.08.003.004.000.4415 | LAMOTTE | 2020WE | Regular | N/A | 2006
1016072-UNIDAD DE TECNOLOGÍAS Y SISTEMAS | EQUIPO ACONDICIONADOR DE AIRE MARCA [SAMSUNG] MODELO [VENTANA] | M.2006.08.002.001.000.4076 | SAMSUNG | VENTANA | Regular | N/A | 2006
1013-OFICINA REGIONAL METROPOLITANA | EQUIPO ACONDICIONADOR DE AIRE MARCA [UNICLIMA] | M.2007.08.002.001.000.366 | UNICLIMA |  | Regular | N/A | 2007
1016071-UNIDAD DE GESTIÓN Y DESARROLLO DE PERSONAS | EQUIPO ACONDICIONADOR DE AIRE MARCA [WESTPOINT] MODELO [SPRIT MURO 9000] | M.2007.08.002.001.000.695 | WESTPOINT | SPRIT MURO 9000 | Regular | N/A | 2007
10162-DIVISIÓN DE FISCALIZACIÓN | EQUIPO ACONDICIONADOR DE AIRE MARCA [UNICLIMA] | M.2007.08.002.001.000.4055 | UNICLIMA |  | Regular | N/A | 2007
10162-DIVISIÓN DE FISCALIZACIÓN | EQUIPO ACONDICIONADOR DE AIRE MARCA [SHOOT] MODELO [ASHO9A/EB 9000] | M.2007.08.002.001.000.7 | SHOOT | ASHO9A/EB 9000 | Regular | N/A | 2007
1013-OFICINA REGIONAL METROPOLITANA | EQUIPO ACONDICIONADOR DE AIRE MARCA [SHOTT] MODELO [KC-20J1/12 7000] | M.2007.08.002.001.000.323 | SHOTT | KC-20J1/12 7000 | Regular | N/A | 2007
1016071-UNIDAD DE GESTIÓN Y DESARROLLO DE PERSONAS | EQUIPO ACONDICIONADOR DE AIRE MARCA [SHOOT] MODELO [KC-20J1/12 7000] | M.2007.08.002.001.000.562 | SHOOT | KC-20J1/12 7000 | Regular | N/A | 2007
1016071-UNIDAD DE GESTIÓN Y DESARROLLO DE PERSONAS | EQUIPO ACONDICIONADOR DE AIRE MARCA [SHOTT] MODELO [ASHO9A4/EB 9000] | M.2007.08.002.001.000.955 | SHOTT | ASHO9A4/EB 9000 | Regular | N/A | 2007
1013-OFICINA REGIONAL METROPOLITANA | EQUIPO ACONDICIONADOR DE AIRE MARCA [TECNAPEX] MODELO [KC-20J1/12 7000] | M.2007.08.002.001.000.1724 | TECNAPEX | KC-20J1/12 7000 | Regular | N/A | 2007
10162-DIVISIÓN DE FISCALIZACIÓN | EQUIPO ACONDICIONADOR DE AIRE MARCA [TECNAPEX] MODELO [ASHO9A4/EB 9000] | M.2007.08.002.001.000.2023 | TECNAPEX | ASHO9A4/EB 9000 | Regular | N/A | 2007
1013-OFICINA REGIONAL METROPOLITANA | EQUIPO ACONDICIONADOR DE AIRE MARCA [TECNAPEX] MODELO [KC-20 J1/2] | M.2007.08.002.001.000.2296 | TECNAPEX | KC-20 J1/2 | Regular | N/A | 2007
1016072-UNIDAD DE TECNOLOGÍAS Y SISTEMAS | EQUIPO ACONDICIONADOR DE AIRE SHOTT | M.2007.08.002.001.000.3310 | SHOTT |  | Regular | N/A | 2007
10162-DIVISIÓN DE FISCALIZACIÓN | EQUIPO ACONDICIONADOR DE AIRE MARCA [SHOTT] | M.2007.08.002.001.000.681 | SHOTT |  | Regular | N/A | 2007
10161-DIVISIÓN DE CONCESIONES | EQUIPO ACONDICIONADOR DE AIRE MARCA [WESTPOINT] MODELO [9000 BTU] | M.2007.08.002.001.000.2551 | WESTPOINT | 9000 BTU | Regular | N/A | 2007
10162-DIVISIÓN DE FISCALIZACIÓN | TELEFONO MARCA [GTD] SERIE[41679787] | M.2008.08.004.003.000.310 | GTD |  | Regular | N/A | 2008
1013-OFICINA REGIONAL METROPOLITANA | TELEFONO | M.2008.08.004.003.000.2295 |  |  | Regular | N/A | 2008
1016071-UNIDAD DE GESTIÓN Y DESARROLLO DE PERSONAS | CALCULADORA CASIO | M.2008.08.001.002.000.4962 | CASIO |  | Regular | N/A | 2008
1005-OFICINA REGIONAL DE VALPARAISO | CENTRAL TELEFONICA MARCA [NITSUKO] MODELO [AT-13] | M.2008.08.004.001.000.200 | NITSUKO | AT-13 | Regular | N/A | 2008
1015-OFICINA REGIONAL DE ARICA Y PARINACOTA | COLORIMETRO MARCA [HACH] MODELO [58700-00] SERIE[07100F080675] | M.2008.08.003.003.000.261 | HACH | 58700-00 | Regular | N/A | 2008
1015-OFICINA REGIONAL DE ARICA Y PARINACOTA | TURBIDIMETRO MARCA [HANNA] MODELO [HI HACH] SERIE[H0211981] | M.2008.08.003.004.000.263 | HANNA | HI HACH | Regular | N/A | 2008
1015-OFICINA REGIONAL DE ARICA Y PARINACOTA | DATALOGGER MARCA [DIKSON] MODELO [PR 300] | M.2008.08.003.002.000.264 | DIKSON | PR 300 | Regular | N/A | 2008
1005-OFICINA REGIONAL DE VALPARAISO | TURBIDIMETRO MARCA [HANNA] MODELO [HI 98703] SERIE[703837] | M.2008.08.003.004.000.534 | HANNA | HI 98703 | Regular | N/A | 2008
1005-OFICINA REGIONAL DE VALPARAISO | DATALOGGER MARCA [DIKSON] MODELO [PR 300] | M.2008.08.003.002.000.535 | DIKSON | PR 300 | Regular | N/A | 2008
1013-OFICINA REGIONAL METROPOLITANA | COLORIMETRO MARCA [HACH] MODELO [58700-00] SERIE[0710EO80501] | M.2008.08.003.003.000.571 | HACH | 58700-00 | Regular | N/A | 2008
1001-OFICINA DE TARAPACA | TURBIDIMETRO MARCA [HANNA] MODELO [HI 98703] SERIE[681497] | M.2008.08.003.004.000.573 | HANNA | HI 98703 | Regular | N/A | 2008
1013-OFICINA REGIONAL METROPOLITANA | DATALOGGER MARCA [DIKSON] MODELO [PR 300] | M.2008.08.003.002.000.574 | DIKSON | PR 300 | Regular | N/A | 2008
1002-OFICINA REGIONAL DE ANTOFAGASTA | COLORIMETRO MARCA [HACH] MODELO [58700-00] SERIE[07100F080514] | M.2008.08.003.003.000.766 | HACH | 58700-00 | Regular | N/A | 2008
1002-OFICINA REGIONAL DE ANTOFAGASTA | TURBIDIMETRO MARCA [HANNA] MODELO [HI 98703] SERIE[703839] | M.2008.08.003.004.000.768 | HANNA | HI 98703 | Regular | N/A | 2008
1012-OFICINA REGIONAL DE MAGALLANES Y LA ANTARTICA | COLORIMETRO MARCA [HACH] MODELO [58700-00] SERIE[07100E080693] | M.2008.08.003.003.000.964 | HACH | 58700-00 | Regular | N/A | 2008
1012-OFICINA REGIONAL DE MAGALLANES Y LA ANTARTICA | DATALOGGER MARCA [DIKSON] MODELO [PR 300] SERIE[05296203] | M.2008.08.003.002.000.967 | DIKSON | PR 300 | Regular | N/A | 2008
1014-OFICINA REGIONAL DE LOS RIOS | COLORIMETRO MARCA [HACH] MODELO [58700-00] SERIE[07100F080706] | M.2008.08.003.003.000.993 | HACH | 58700-00 | Regular | N/A | 2008
1014-OFICINA REGIONAL DE LOS RIOS | TURBIDIMETRO MARCA [HANNA] MODELO [HI 98703] SERIE[703838] | M.2008.08.003.004.000.994 | HANNA | HI 98703 | Regular | N/A | 2008
1014-OFICINA REGIONAL DE LOS RIOS | DATALOGGER MARCA [DIKSON] MODELO [PR 300] SERIE9267342] | M.2008.08.003.002.000.995 | DIKSON | PR 300 | Regular | N/A | 2008
1003-OFICINA DE ATACAMA | COLORIMETRO MARCA [HACH] MODELO [58700-00] SERIE[E080551] | M.2008.08.003.003.000.1390 | HACH | 58700-00 | Regular | N/A | 2008
1003-OFICINA DE ATACAMA | TURBIDIMETRO MARCA [HANNA] MODELO [HI 98703] SERIE[703841] | M.2008.08.003.004.000.1391 | HANNA | HI 98703 | Regular | N/A | 2008
1003-OFICINA DE ATACAMA | DATALOGGER MARCA [DIKSON] MODELO [PR 300] SERIE8148146[] | M.2008.08.003.002.000.1392 | DIKSON | PR 300 | Regular | N/A | 2008
1011-OFICINA REGIONAL DE AYSEN | COLORIMETRO MARCA [HACH] MODELO [58700-00] SERIE[07100F080823] | M.2008.08.003.003.000.2050 | HACH | 58700-00 | Regular | N/A | 2008
1011-OFICINA REGIONAL DE AYSEN | TURBIDIMETRO MARCA [HANNA] MODELO [HI 98703] SERIE[643932] | M.2008.08.003.004.000.2052 | HANNA | HI 98703 | Regular | N/A | 2008
1011-OFICINA REGIONAL DE AYSEN | DATALOGGER MARCA [DICKSON] MODELO [PR 300] SERIE[6040267] | M.2008.08.003.002.000.2053 | DICKSON | PR 300 | Regular | N/A | 2008
1005-OFICINA REGIONAL DE VALPARAISO | COLORIMETRO MARCA [HACH] MODELO [58700-00] SERIE[07100F080754] | M.2008.08.003.003.000.3853 | HACH | 58700-00 | Regular | N/A | 2008
1006-OFICINA REGIONAL DEL LIBERTADOR BERNARDO OHIGGINS | COLORIMETRO MARCA [HACH] MODELO [58700-00] SERIE[07100F080509] | M.2008.08.003.003.000.3953 | HACH | 58700-00 | Regular | N/A | 2008
1006-OFICINA REGIONAL DEL LIBERTADOR BERNARDO OHIGGINS | TURBIDIMETRO MARCA [HANNA] MODELO [HI 98703] SERIE[703840] | M.2008.08.003.004.000.3955 | HANNA | HI 98703 | Regular | N/A | 2008
1006-OFICINA REGIONAL DEL LIBERTADOR BERNARDO OHIGGINS | DATALOGGER DICKSON SERIE[08148147] | M.2008.08.003.002.000.5324 | DICKSON |  | Regular | N/A | 2008
1005-OFICINA REGIONAL DE VALPARAISO | EQUIPO ACONDICIONADOR DE AIRE MARCA [NORWOOD] MODELO [9000 BTU] | M.2008.08.002.001.000.3854 | NORWOOD | 9000 BTU | Regular | N/A | 2008
1003-OFICINA DE ATACAMA | EQUIPO ACONDICIONADOR DE AIRE MARCA [BEGA DEF] MODELO SPLIT] | M.2008.08.002.001.000.127 | BEGA DEF | SPLIT | Regular | N/A | 2008
1003-OFICINA DE ATACAMA | EXTRACTOR DE AIRE | M.2008.08.004.005.000.128 |  |  | Regular | N/A | 2008
1003-OFICINA DE ATACAMA | EQUIPO ACONDICIONADOR DE AIRE MARCA [BEGA DEF] MODELO SPLIT] | M.2008.08.002.001.000.1375 | BEGA DEF | SPLIT | Regular | N/A | 2008
1001-OFICINA DE TARAPACA | EQUIPO ACONDICIONADOR DE AIRE MARCA [COMBY] MODELO PORTÁTIL] | M.2008.08.002.001.000.2853 | COMBY | PORTATIL | Regular | N/A | 2008
1001-OFICINA DE TARAPACA | EQUIPO ACONDICIONADOR DE AIRE MARCA [COMBY] MODELO [SPLIT] | M.2008.08.002.001.000.2946 | COMBY | SPLIT | Regular | N/A | 2008
1006-OFICINA REGIONAL DEL LIBERTADOR BERNARDO OHIGGINS | EQUIPO ACONDICIONADOR DE AIRE MODELO [VENTANA] SERIE[0101005840807A5] | M.2008.08.002.001.000.3462 |  | VENTANA | Regular | N/A | 2008
1006-OFICINA REGIONAL DEL LIBERTADOR BERNARDO OHIGGINS | EQUIPO ACONDICIONADOR DE AIRE MARCA [WESPOINT] MODELO [SPLIT] SERIE[C101007810107B0] | M.2008.08.002.001.000.3956 | WESPOINT | SPLIT | Regular | N/A | 2008
1006-OFICINA REGIONAL DEL LIBERTADOR BERNARDO OHIGGINS | EQUIPO ACONDICIONADOR DE AIRE MARCA [WESPOINT] MODELO [SPLIT] | M.2008.08.002.001.000.3957 | WESPOINT | SPLIT | Regular | N/A | 2008
1006-OFICINA REGIONAL DEL LIBERTADOR BERNARDO OHIGGINS | EQUIPO ACONDICIONADOR DE AIRE MARCA [WESPOINT] MODELO [SPLIT] | M.2008.08.002.001.000.3958 | WESPOINT | SPLIT | Regular | N/A | 2008
1006-OFICINA REGIONAL DEL LIBERTADOR BERNARDO OHIGGINS | EQUIPO AIRE ACONDICIONADO MODELO [SPLIT] | M.2008.08.002.001.000.5325 | WESPOINT | SPLIT | Regular | N/A | 2008
10166-DEPARTAMENTO DE ESTUDIOS, INFORMACIÓN Y NORMAS | CAMARA DE VIDEO MARCA [PANASONIC] MODELO [DVD-RW] B81A10051 | M.2008.08.004.009.000.816 | PANASONIC | VDR-D50PL | Regular | N/A | 2008
10161-DIVISIÓN DE CONCESIONES | TELEFONO | M.2008.08.004.003.000.2731 |  |  | Regular | N/A | 2008
1010-OFICINA REGIONAL DE LOS LAGOS | COLORIMETRO MARCA [HACH] MODELO [58700-0] SERIE[0806OE100987] | M.2008.08.003.003.000.522 | HACH | 58700-0 | Regular | N/A | 2008
1010-OFICINA REGIONAL DE LOS LAGOS | TURBIDIMETRO MARCA [HANNA] MODELO [HI 98703] SERIE[07110L026452] | M.2008.08.003.004.000.523 | HANNA | HI 98703 | Regular | N/A | 2008
1008-OFICINA REGIONAL BIO-BIO | TURBIDIMETRO MARCA [HANNA] MODELO [HI 98703] | M.2008.08.003.004.000.747 | HANNA | HI 98703 | Regular | N/A | 2008
10166-DEPARTAMENTO DE ESTUDIOS, INFORMACIÓN Y NORMAS | EQUIPO ACONDICIONADOR DE AIRE MARCA [PC TRONIX] MODELO [9000 BTU] | M.2008.08.002.001.000.4273 | PC TRONIX | 9000 BTU | Regular | N/A | 2008
1005-OFICINA REGIONAL DE VALPARAISO | FRIGOBARS WHORLFOOD | M.2008.08.004.018.000.4976 |  |  | Regular | N/A | 2008
1003-OFICINA DE ATACAMA | DATALOGGER MARCA [DIKSON] MODELO [PR300] SERIE[05296215] | M.2008.08.003.002.000.148 | DIKSON | PR300 | Regular | N/A | 2008
1009-OFICINA REGIONAL DE LA ARAUCANIA | EQUIPO ACONDICIONADOR DE AIRE MARCA [SHOOT] MODELO [SPLIT 12.000] | M.2008.08.002.001.000.67 | SHOOT | SPLIT 12.000 | Regular | N/A | 2008
1009-OFICINA REGIONAL DE LA ARAUCANIA | EQUIPO ACONDICIONADOR DE AIRE MARCA [SHOOT] MODELO [SPLIT] | M.2008.08.002.001.000.88 | SHOOT | SPLIT | Regular | N/A | 2008
1016071-UNIDAD DE GESTIÓN Y DESARROLLO DE PERSONAS | EQUIPO ACONDICIONADOR DE AIRE MARCA [SHOOT] MODELO [SPLIT 9000BTU] | M.2008.08.002.001.000.451 | SHOOT | SPLIT 9000BTU | Regular | N/A | 2008
1013-OFICINA REGIONAL METROPOLITANA | EQUIPO ACONDICIONADOR DE AIRE MARCA [SHOTT] MODELO [VENTANA 9000 BT] | M.2008.08.002.001.000.3712 | SHOTT | VENTANA 9000 BT | Regular | N/A | 2008
1010-OFICINA REGIONAL DE LOS LAGOS | EQUIPO DE MEDICION DE GASES MODELO [QRAE] | M.2008.08.003.007.000.215 |  | QRAE | Regular | N/A | 2008
1015-OFICINA REGIONAL DE ARICA Y PARINACOTA | EQUIPO ACONDICIONADOR DE AIRE MARCA [G.ELECTRIC] MODELO 1SPLIT] SERIE[4548170000855]SPLIT | M.2008.08.002.001.000.272 | G.ELECTRIC | 109 IN | Regular | N/A | 2008
1008-OFICINA REGIONAL BIO-BIO | MEDIDOR AGUA POTABLE | M.2008.08.003.006.000.749 |  |  | Regular | N/A | 2008
1002-OFICINA REGIONAL DE ANTOFAGASTA | TELEFONO MODELO [AT-14] | M.2008.08.004.003.000.787 |  | AT-14 | Regular | N/A | 2008
10166-DEPARTAMENTO DE ESTUDIOS, INFORMACIÓN Y NORMAS | RADIO | M.2008.08.004.014.000.817 |  |  | Regular | N/A | 2008
1014-OFICINA REGIONAL DE LOS RIOS | TELEFONO | M.2008.08.004.003.000.1631 |  |  | Regular | N/A | 2008
1016072-UNIDAD DE TECNOLOGÍAS Y SISTEMAS | CAMARA DE VIGILANCIA MARCA [D-LINK] MODELO [DCS-3220G] SERIE[D5119285000093] | M.2008.08.004.006.000.1952 | D-LINK | DCS-3220G | Regular | N/A | 2008
1016072-UNIDAD DE TECNOLOGÍAS Y SISTEMAS | CAMARA DE VIGILANCIA MARCA [D-LINK] MODELO [DCS-3220 G] SERIE[D5119285000099] | M.2008.08.004.006.000.1958 | D-LINK | DCS-3220 G | Regular | N/A | 2008
1015-OFICINA REGIONAL DE ARICA Y PARINACOTA | EQUIPO ACONDICIONADOR DE AIRE MARCA [G.ELECTRIC] MODELO [SPLIT] SERIE[4548170000878]SPLIT | M.2008.08.002.001.000.2229 | G.ELECTRIC | 109 IN | Regular | N/A | 2008
1016071-UNIDAD DE GESTIÓN Y DESARROLLO DE PERSONAS | MAQUINA ORILLADORA BENCINERA | M.2008.08.004.013.000.2341 |  |  | Regular | N/A | 2008
1016071-UNIDAD DE GESTIÓN Y DESARROLLO DE PERSONAS | MEDIDOR AGUA POTABLE | M.2008.08.003.006.000.3645 |  |  | Regular | N/A | 2008
10162-DIVISIÓN DE FISCALIZACIÓN | EQUIPO ACONDICIONADOR DE AIRE SHOTT | M.2008.08.002.001.000.3787 | SHOTT |  | Regular | N/A | 2008
1015-OFICINA REGIONAL DE ARICA Y PARINACOTA | EQUIPO ACONDICIONADOR DE AIRE MARCA [G.ELECTRIC] MODELO [SPLIT] SERIE[4548170000852]SPLIT | M.2008.08.002.001.000.3902 | G.ELECTRIC | SPLIT | Regular | N/A | 2008
1015-OFICINA REGIONAL DE ARICA Y PARINACOTA | EQUIPO ACONDICIONADOR DE AIRE MARCA [G.ELECTRIC] MODEL[SPLIT] SERIE[4848170000876] | M.2008.08.002.001.000.3904 | G.ELECTRIC | SPLIT | Regular | N/A | 2008
1015-OFICINA REGIONAL DE ARICA Y PARINACOTA | EQUIPO ACONDICIONADOR DE AIRE MARCA [G.ELECTRIC] MODELO [SPLIT] SERIE[4548170000898]SPLIT | M.2008.08.002.001.000.3905 | G.ELECTRIC | SPLIT | Regular | N/A | 2008
1006-OFICINA REGIONAL DEL LIBERTADOR BERNARDO OHIGGINS | CENTRAL TELEFONICA | M.2008.08.004.001.000.3990 |  |  | Regular | N/A | 2008
1004-OFICINA REGIONAL DE COQUIMBO | EQUIPO ACONDICIONADOR DE AIRE MARCA [SHOOT] MODELO [VENTANA 9000BTU] | M.2008.08.002.001.000.4183 | SHOOT | VENTANA 9000BTU | Regular | N/A | 2008
1016071-UNIDAD DE GESTIÓN Y DESARROLLO DE PERSONAS | CALCULADORA ELÉCTRICA CASIO MOD.DR-120TM | M.2008.08.001.002.000.5311 | CASIO | DR-120TM | Regular | N/A | 2008
1016071-UNIDAD DE GESTIÓN Y DESARROLLO DE PERSONAS | EQUIPO ACONDICIONADOR DE AIRE MARCA [SHOTT] MODELO [SPLITS] | M.2009.08.002.001.000.2599 | SHOTT | SPLITS | Regular | N/A | 2009
1003-OFICINA DE ATACAMA | MEDIDOR AGUA POTABLE | M.2009.08.003.006.000.147 |  |  | Regular | N/A | 2009
1005-OFICINA REGIONAL DE VALPARAISO | MEDIDOR AGUA POTABLE | M.2009.08.003.006.000.201 |  |  | Regular | N/A | 2009
1010-OFICINA REGIONAL DE LOS LAGOS | MEDIDOR AGUA POTABLE | M.2009.08.003.006.000.237 |  |  | Regular | N/A | 2009
1002-OFICINA REGIONAL DE ANTOFAGASTA | MEDIDOR AGUA POTABLE | M.2009.08.003.006.000.786 |  |  | Regular | N/A | 2009
1009-OFICINA REGIONAL DE LA ARAUCANIA | MEDIDOR AGUA POTABLE | M.2009.08.003.006.000.856 |  |  | Regular | N/A | 2009
1004-OFICINA REGIONAL DE COQUIMBO | MEDIDOR AGUA POTABLE | M.2009.08.003.006.000.1435 |  |  | Regular | N/A | 2009
1014-OFICINA REGIONAL DE LOS RIOS | MEDIDOR AGUA POTABLE | M.2009.08.003.006.000.1630 |  |  | Regular | N/A | 2009
1015-OFICINA REGIONAL DE ARICA Y PARINACOTA | MEDIDOR AGUA POTABLE | M.2009.08.003.006.000.2228 |  |  | Regular | N/A | 2009
10162-DIVISIÓN DE FISCALIZACIÓN | MEDIDOR AGUA POTABLE | M.2009.08.003.006.000.2504 |  |  | Regular | N/A | 2009
1001-OFICINA DE TARAPACA | MEDIDOR AGUA POTABLE | M.2009.08.003.006.000.2940 |  |  | Regular | N/A | 2009
10165-GABINETE | MEDIDOR AGUA POTABLE | M.2009.08.003.006.000.3119 |  |  | Regular | N/A | 2009
1006-OFICINA REGIONAL DEL LIBERTADOR BERNARDO OHIGGINS | MEDIDOR AGUA POTABLE | M.2009.08.003.006.000.3989 |  |  | Regular | N/A | 2009
1007-OFICINA REGIONAL DEL MAULE | MEDIDOR AGUA POTABLE | M.2009.08.003.006.000.4252 |  |  | Regular | N/A | 2009
10162-DIVISIÓN DE FISCALIZACIÓN | MICROFONO MODELO [U35] | M.2009.08.004.015.000.3819 |  | U35 | Regular | N/A | 2009
1003-OFICINA DE ATACAMA | GPS MARCA [GERMAIN] MODELO [VENTURE HC] | M.2009.08.003.005.000.149 | GERMAIN | VENTURE HC | Regular | N/A | 2009
1013-OFICINA REGIONAL METROPOLITANA | GPS MARCA [GERMAIN] MODELO [VENTURE HC] SERIE[16R2200302] | M.2009.08.003.005.000.326 | GERMAIN | VENTURE HC | Regular | N/A | 2009
1002-OFICINA REGIONAL DE ANTOFAGASTA | GPS MARCA [GERMAIN] MODELO [VENTURE HC] | M.2009.08.003.005.000.482 | GERMAIN | VENTURE HC | Regular | N/A | 2009
1010-OFICINA REGIONAL DE LOS LAGOS | GPS MARCA [GARMAIN] MODELO [VENTURE HC] | M.2009.08.003.005.000.525 | GARMAIN | VENTURE HC | Regular | N/A | 2009
1008-OFICINA REGIONAL BIO-BIO | GPS MARCA [GARMAIN] MODELO [VENTURE HC] | M.2009.08.003.005.000.753 | GARMAIN | VENTURE HC | Regular | N/A | 2009
1009-OFICINA REGIONAL DE LA ARAUCANIA | GPS MARCA [GARMAIN] MODELO [VENTURE HC] SERIE[168200288] | M.2009.08.003.005.000.860 | GARMAIN | VENTURE HC | Regular | N/A | 2009
1014-OFICINA REGIONAL DE LOS RIOS | GPS MARCA [GARMAIN] MODELO [VENTURE HC] SERIE[16R200281] | M.2009.08.003.005.000.1005 | GARMAIN | VENTURE HC | Regular | N/A | 2009
1011-OFICINA REGIONAL DE AYSEN | GPS MARCA [GERMAIN] MODELO [VENTURE HC] | M.2009.08.003.005.000.2087 | GERMAIN | VENTURE HC | Regular | N/A | 2009
10162-DIVISIÓN DE FISCALIZACIÓN | GPS MARCA [GERMAIN] MODELO [VENTURE HC] SERIE[16R200306] | M.2009.08.003.005.000.2910 | GERMAIN | VENTURE HC | Regular | N/A | 2009
1001-OFICINA DE TARAPACA | GPS MARCA [GERMIAN] MODELO [VENTURE HC] | M.2009.08.003.005.000.2942 | GERMIAN | VENTURE HC | Regular | N/A | 2009
1012-OFICINA REGIONAL DE MAGALLANES Y LA ANTARTICA | GPS MARCA [GERMAIN] MODELO [VENTURE HC] | M.2009.08.003.005.000.3674 | GERMAIN | VENTURE HC | Regular | N/A | 2009
1005-OFICINA REGIONAL DE VALPARAISO | GPS MARCA [GARMAIN] MODELO [VENTURE HC] | M.2009.08.003.005.000.3865 | GARMAIN | VENTURE HC | Regular | N/A | 2009
1015-OFICINA REGIONAL DE ARICA Y PARINACOTA | GPS MARCA [GERMAIN] MODELO [CJ-JK 77-7] | M.2009.08.003.005.000.3912 | GERMAIN | CJ-JK 77-7 | Regular | N/A | 2009
1006-OFICINA REGIONAL DEL LIBERTADOR BERNARDO OHIGGINS | GPS MARCA [GARMAIN] MODELO [VENTUR HC] | M.2009.08.003.005.000.4000 | GARMAIN | VENTUR HC | Regular | N/A | 2009
1004-OFICINA REGIONAL DE COQUIMBO | GPS MARCA [GARMAIN] MODELO [VENTURE HC] | M.2009.08.003.005.000.4190 | GARMAIN | VENTURE HC | Regular | N/A | 2009
1007-OFICINA REGIONAL DEL MAULE | GPS MARCA [GARMAIN] MODELO [VENTURE HC] | M.2009.08.003.005.000.4257 | GARMAIN | VENTURE HC | Regular | N/A | 2009
1009-OFICINA REGIONAL DE LA ARAUCANIA | DATALOGGER MARCA [DICKSON] MODELO [PR300] SERIE[09267342] | M.2009.08.003.002.000.30 | DICKSON | PR300 | Regular | N/A | 2009
1010-OFICINA REGIONAL DE LOS LAGOS | DATALOGGER MARCA [DICKSON] MODELO [PR300] SERIE[09267329] | M.2009.08.003.002.000.526 | DICKSON | PR300 | Regular | N/A | 2009
1014-OFICINA REGIONAL DE LOS RIOS | DATALOGGER MARCA [DICKSON] MODELO [PR300] SERIE[09267342] | M.2009.08.003.002.000.1006 | DICKSON | PR300 | Regular | N/A | 2009
1006-OFICINA REGIONAL DEL LIBERTADOR BERNARDO OHIGGINS | DATALOGGER MARCA [DICKSON] MODELO [PR300] SERIE[09267334] | M.2009.08.003.002.000.4001 | DICKSON | PR300 | Regular | N/A | 2009
1004-OFICINA REGIONAL DE COQUIMBO | DATALOGGER MARCA [DICKSON] MODELO [PR300] SERIE[09267331] | M.2009.08.003.002.000.4191 | DICKSON | PR300 | Regular | N/A | 2009
1013-OFICINA REGIONAL METROPOLITANA | CAMARA FOTOGRAFICA DIGITAL MARCA [SONY] SERIE[5328782] | M.2009.08.004.008.000.1725 | SONY |  | Regular | N/A | 2009
10162-DIVISIÓN DE FISCALIZACIÓN | CAMARA FOTOGRAFICA DIGITAL MARCA [SONY] MODELO [DSC-3930] SERIE[5328781] | M.2009.08.004.008.000.2911 | SONY | DSC-3930 | Regular | N/A | 2009
10162-DIVISIÓN DE FISCALIZACIÓN | CAMARA FOTOGRAFICA DIGITAL MARCA [SONY] MODELO [DSC-730 SERIE[0387744] | M.2009.08.004.008.000.2264 | SONY | DSC-730 | Regular | N/A | 2009
1009-OFICINA REGIONAL DE LA ARAUCANIA | EQUIPO ACONDICIONADOR DE AIRE MARCA [SHOOT] MODELO [SPLIT 12.000] | M.2009.08.002.001.000.859 | SHOOT | SPLIT 12.000 | Regular | N/A | 2009
1010-OFICINA REGIONAL DE LOS LAGOS | CENTRAL TELEFONICA MARCA [NEC] | M.2009.08.004.001.000.905 | NEC |  | Regular | N/A | 2009
1016071-UNIDAD DE GESTIÓN Y DESARROLLO DE PERSONAS | GPS MARCA [GERMAIN] MODELO [CJ-JK 77-7] | M.2010.08.003.005.000.2707 | GERMAIN | CJ-JK 77-7 | Regular | N/A | 2010
1008-OFICINA REGIONAL BIO-BIO | CAMARA FOTOGRAFICA DIGITAL MARCA [SONY] MODELO [DSC-G2100] SERIE[5045969] | M.2010.08.004.008.000.754 | SONY | DSC-G2100 | Regular | N/A | 2010
10163-UNIDAD AMBIENTAL | CAMARA FOTOGRÁFICA DIGITAL SONY | M.2010.08.004.008.000.4792 | SONY | DSC-S2100 | Regular | N/A | 2010
1008-OFICINA REGIONAL BIO-BIO | DATALOGGER MARCA [DICKSON] MODELO [PR300] SERIE[10126000] | M.2010.08.003.002.000.755 | DICKSON | PR300 | Regular | N/A | 2010
1008-OFICINA REGIONAL BIO-BIO | DATALOGGER MARCA [DICKSON] MODELO [PR300] SERIE[01272669] | M.2010.08.003.002.000.756 | DICKSON | PR300 | Regular | N/A | 2010
1002-OFICINA REGIONAL DE ANTOFAGASTA | DATALOGGER MARCA [DICKSON] MODELO [PR300] SERIE[10126078] | M.2010.08.003.002.000.791 | DICKSON | PR300 | Regular | N/A | 2010
1009-OFICINA REGIONAL DE LA ARAUCANIA | DATALOGGER MARCA [DICKSON] MODELO [PR300] SERIE[101260006] | M.2010.08.003.002.000.862 | DICKSON | PR300 | Regular | N/A | 2010
1007-OFICINA REGIONAL DEL MAULE | DATALOGGER MARCA [DICKSON] MODELO [PR300] SERIE[10102015] | M.2010.08.003.002.000.3832 | DICKSON | PR300 | Regular | N/A | 2010
10162-DIVISIÓN DE FISCALIZACIÓN | DATALOGGER MARCA [DICKSON] MODELO [PR300] SERIE[10126005] | M.2010.08.003.002.000.4003 | DICKSON | PR300 | Regular | N/A | 2010
1005-OFICINA REGIONAL DE VALPARAISO | COLORIMETRO MARCA [HACH] MODELO [58700-00] SERIE[1003OE145153] | M.2010.08.003.003.000.177 | HACH | 58700-00 | Regular | N/A | 2010
1010-OFICINA REGIONAL DE LOS LAGOS | COLORIMETRO MARCA [HACH] MODELO [58700-00] SERIE[1003OE144858] | M.2010.08.003.003.000.216 | HACH | 58700-00 | Regular | N/A | 2010
1015-OFICINA REGIONAL DE ARICA Y PARINACOTA | COLORIMETRO MARCA [HACH] MODELO [58700-00] SERIE[00023403] | M.2010.08.003.003.000.273 | HACH | 58700-00 | Regular | N/A | 2010
1009-OFICINA REGIONAL DE LA ARAUCANIA | COLORIMETRO MARCA [HACH] MODELO [58700-00] SERIE[1003OE144871] | M.2010.08.003.003.000.274 | HACH | 58700-00 | Regular | N/A | 2010
1001-OFICINA DE TARAPACA | COLORIMETRO MARCA [HACH] MODELO [58700-00] SERIE[10030E144868] | M.2010.08.003.003.000.581 | HACH | 58700-00 | Regular | N/A | 2010
1007-OFICINA REGIONAL DEL MAULE | COLORIMETRO MARCA [HACH] MODELO [5800-00] SERIE[10030E144808] | M.2010.08.003.003.000.673 | HACH | 5800-00 | Regular | N/A | 2010
1002-OFICINA REGIONAL DE ANTOFAGASTA | COLORIMETRO MARCA [HACH] MODELO [58700-00] SERIE[09080E130855] | M.2010.08.003.003.000.792 | HACH | 58700-00 | Regular | N/A | 2010
1012-OFICINA REGIONAL DE MAGALLANES Y LA ANTARTICA | COLORIMETRO MARCA [HACH] MODELO [58700-00] SERIE[10030E145054] | M.2010.08.003.003.000.977 | HACH | 58700-00 | Regular | N/A | 2010
1014-OFICINA REGIONAL DE LOS RIOS | COLORIMETRO MARCA [HACH] MODELO [58700-00] SERIE[10030E144874] | M.2010.08.003.003.000.1007 | HACH | 58700-00 | Regular | N/A | 2010
1008-OFICINA REGIONAL BIO-BIO | COLORIMETRO MARCA [HACH] MODELO [58700-00] SERIE[1003OE144883] | M.2010.08.003.003.000.1363 | HACH | 58700-00 | Regular | N/A | 2010
1013-OFICINA REGIONAL METROPOLITANA | COLORIMETRO MARCA [HACH] MODELO [58700-00] SERIE[10030E144975] | M.2010.08.003.003.000.3092 | HACH | 58700-00 | Regular | N/A | 2010
1011-OFICINA REGIONAL DE AYSEN | COLORIMETRO MARCA [HACH] MODELO [58700-00] SERIE[09080E130839] | M.2010.08.003.003.000.3504 | HACH | 58700-00 | Regular | N/A | 2010
1006-OFICINA REGIONAL DEL LIBERTADOR BERNARDO OHIGGINS | COLORIMETRO MARCA [HACH] MODELO [58700-00] SERIE[09080E130849] | M.2010.08.003.003.000.4005 | HACH | 58700-00 | Regular | N/A | 2010
1004-OFICINA REGIONAL DE COQUIMBO | COLORIMETRO MARCA [HACH] MODELO [58700-00] SERIE[10030E144991] | M.2010.08.003.003.000.4192 | HACH | 58700-00 | Regular | N/A | 2010
1004-OFICINA REGIONAL DE COQUIMBO | COLORIMETRO MARCA [HACH] MODELO [58700-00] SERIE[09080E130858] | M.2010.08.003.003.000.4193 | HACH | 58700-00 | Regular | N/A | 2010
1002-OFICINA REGIONAL DE ANTOFAGASTA | CAMARA FOTOGRAFICA DIGITAL MARCA [SONY] MODELO [DSC-W310] | M.2010.08.004.008.000.484 | SONY | DSC-W310 | Regular | N/A | 2010
1016071-UNIDAD DE GESTIÓN Y DESARROLLO DE PERSONAS | CALCULADORA MARCA [CASSIO] MODELO [HR-8TM] | M.2010.08.001.002.000.2826 | CASSIO | HR-8TM | Regular | N/A | 2010
10164-DIVISIÓN JURÍDICA - FISCALÍA | EQUIPO ACONDICIONADOR DE AIRE MARCA [LG] MODELO [9000 BTU] | M.2010.08.002.001.000.1477 | LG | 9000 BTU | Regular | N/A | 2010
1016072-UNIDAD DE TECNOLOGÍAS Y SISTEMAS | CERTIFICADOR DE VELOCIDAD PUNTOS DE RED | M.2010.08.004.018.000.4540 | JDSU | NT1155 | Regular | N/A | 2010
1007-OFICINA REGIONAL DEL MAULE | EQUIPO DE AIRE ACONDICIONADO FRIGIDAIRE MODELO [VENTANA] | M.2010.08.002.001.000.4408 | FRIGIDAIRE | VENTANA | Regular | N/A | 2010
10163-UNIDAD AMBIENTAL | SISTEMA DE PARLANTES MARCA [CREATIVE] MODELO [INSPIRE A200] SERIE[3R01101D] | M.2010.08.004.014.000.2139 | CREATIVE | INSPIRE A200 | Regular | N/A | 2010
1016071-UNIDAD DE GESTIÓN Y DESARROLLO DE PERSONAS | SISTEMA DE PARLANTES MARCA [CREATIVE] MODELO [INSPIRE A200] SERIE[3R01102T] | M.2010.08.004.014.000.2708 | CREATIVE | INSPIRE A200 | Regular | N/A | 2010
10164-DIVISIÓN JURÍDICA - FISCALÍA | SISTEMA DE PARLANTES MARCA [CREATIVE] MODELO [INSPIRE A200] SERIE[3R01415C] | M.2010.08.004.014.000.3460 | CREATIVE | INSPIRE A200 | Regular | N/A | 2010
10162-DIVISIÓN DE FISCALIZACIÓN | SISTEMA DE PARLANTES MARCA [CREATIVE] MODELO [INSPIRE A200] SERIE[3R01416C] | M.2010.08.004.014.000.3820 | CREATIVE | INSPIRE A200 | Regular | N/A | 2010
1004-OFICINA REGIONAL DE COQUIMBO | CAMARA FOTOGRAFICA DIGITAL MARCA [SONY] MODELO [DSC-S2100] SERIE[5175720] | M.2010.08.004.008.000.3096 | SONY | DSC-S2100 | Regular | N/A | 2010
10162-DIVISIÓN DE FISCALIZACIÓN | CAMARA FOTOGRAFICA DIGITAL MARCA [SONY] MODELO [DSC-S2100] SERIE[5175909] | M.2010.08.004.008.000.3789 | SONY | DSC-S2100 | Regular | N/A | 2010
1016072-UNIDAD DE TECNOLOGÍAS Y SISTEMAS | EQUIPO DE AIRE PRESICION TRIPP LITE PORTATIL | M.2010.08.004.003.000.4555 | TRIPP-LITE | SRCOOL 12K | Regular | N/A | 2010
1007-OFICINA REGIONAL DEL MAULE | MANOMETROS MARCA [TECSIS] MODELO [ESFERA] SERIE[4130496439] | M.2010.08.003.001.000.882 | TECSIS | ESFERA | Regular | N/A | 2010
10162-DIVISIÓN DE FISCALIZACIÓN | MANOMETROS MARCA [TECSIS] MODELO [ESFERA] SERIE[4130496439] | M.2010.08.003.001.000.3002 | TECSIS | ESFERA | Regular | N/A | 2010
1001-OFICINA DE TARAPACA | MANOMETROS MARCA [TECSIS] MODELO [ESFERA] SERIE[4130496439] | M.2010.08.003.001.000.3099 | TECSIS | ESFERA | Regular | N/A | 2010
1002-OFICINA REGIONAL DE ANTOFAGASTA | MANOMETROS MARCA [TECSIS] MODELO [ESFERA] SERIE[1430496439] | M.2010.08.003.001.000.3100 | TECSIS | ESFERA | Regular | N/A | 2010
1004-OFICINA REGIONAL DE COQUIMBO | MANOMETROS MARCA [TECSIS] MODELO [ESFERA] SERIE[4130496439] | M.2010.08.003.001.000.3102 | TECSIS | ESFERA | Regular | N/A | 2010
1005-OFICINA REGIONAL DE VALPARAISO | MANOMETROS MARCA [TECSIS] MODELO [ESFERA] SERIE[4130496439] | M.2010.08.003.001.000.3103 | TECSIS | ESFERA | Regular | N/A | 2010
1006-OFICINA REGIONAL DEL LIBERTADOR BERNARDO OHIGGINS | MANOMETROS MARCA [TECSIS] MODELO [ESFERA] SERIE[4130490955] | M.2010.08.003.001.000.3104 | TECSIS | ESFERA | Regular | N/A | 2010
1014-OFICINA REGIONAL DE LOS RIOS | MANOMETROS MARCA [TECSIS] MODELO [ESFERA] SERIE[4130490955] | M.2010.08.003.001.000.3105 | TECSIS | ESFERA | Regular | N/A | 2010
1010-OFICINA REGIONAL DE LOS LAGOS | MANOMETROS MARCA [TECSIS] MODELO [ESFERA] SERIE[4130496439] | M.2010.08.003.001.000.3106 | TECSIS | ESFERA | Regular | N/A | 2010
10162-DIVISIÓN DE FISCALIZACIÓN | MANOMETROS MARCA [TECSIS] MODELO [ESFERA] SERIE[4130496439] | M.2010.08.003.001.000.3107 | TECSIS | ESFERA | Regular | N/A | 2010
10162-DIVISIÓN DE FISCALIZACIÓN | MANOMETROS MARCA [TECSIS] MODELO [ESFERA] SERIE[4130496439] | M.2010.08.003.001.000.3108 | TECSIS | ESFERA | Regular | N/A | 2010
10166-DEPARTAMENTO DE ESTUDIOS, INFORMACIÓN Y NORMAS | CAMARA FOTOGRAFICA DIGITAL MARCA [CANON] MODELO [SX130 IS] SERIE[1026015551] | M.2010.08.004.008.000.821 | CANON | SX130 IS | Regular | N/A | 2010
1007-OFICINA REGIONAL DEL MAULE | EQUIPO DE AIRE ACONDICIONADO | M.2010.08.002.001.000.4409 |  | VENTANA | Regular | N/A | 2010
1009-OFICINA REGIONAL DE LA ARAUCANIA | TURBIDIMETRO LAMOTTE | M.2011.08.003.004.000.4372 | LAMOTTE |  | Regular | N/A | 2010
1004-OFICINA REGIONAL DE COQUIMBO | TURBIDIMTRO LAMOTTEMOD.2020WE SERIE[520] | M.2010.08.003.004.000.4416 | LAMOTTE | 2020WE | Regular | N/A | 2010
10162-DIVISIÓN DE FISCALIZACIÓN | TURBIDIMTRO LAMOTTE | M.2010.08.003.004.000.4417 | LAMOTTE |  | Regular | N/A | 2010
10162-DIVISIÓN DE FISCALIZACIÓN | TURBIDIMTRO LAMOTTE | M.2010.08.003.004.000.4418 | LAMOTTE |  | Regular | N/A | 2010
1016072-UNIDAD DE TECNOLOGÍAS Y SISTEMAS | PDA HP IPAQ HX2490C | M.2010.08.004.003.000.4554 | HP | IPAQ HX 2490 | Regular | N/A | 2010
1016074-OFICINA DE DOCUMENTACIÓN, PARTES Y ARCHIVO | BALANZA MARCA [WEIGH SCALE] MODELO [PS-60] | M.2010.08.004.017.000.714 | WEIGH SCALE | PS-60 | Regular | N/A | 2010
1014-OFICINA REGIONAL DE LOS RIOS | EQUIPO DE AIRE ACONDICIONADO MODELO[SPLIT] | M.2010.08.002.001.000.4454 |  | VENTANA 9000 | Regular | N/A | 2010
10162-DIVISIÓN DE FISCALIZACIÓN | EQUIPO ACONDICIONADOR DE AIRE MARCA [SHOTT] MODELO [VENTANA] | M.2010.08.002.001.000.1465 | SHOTT | VENTANA | Regular | N/A | 2010
1008-OFICINA REGIONAL BIO-BIO | EQUIPO DE AIRE ACONDICIONADO MODELO[SPLIT] | M.2010.08.002.001.000.4404 |  | SPLIT | Regular | N/A | 2010
1007-OFICINA REGIONAL DEL MAULE | EQUIPO DE AIRE ACONDICIONADO MODELO [VENTANA] | M.2010.08.002.001.000.4405 |  | VENTANA | Regular | N/A | 2010
1007-OFICINA REGIONAL DEL MAULE | EQUIPO DE AIRE ACONDICIONADO | M.2011.08.002.001.000.4406 |  | SPLIT | Regular | N/A | 2010
1007-OFICINA REGIONAL DEL MAULE | EQUIPO DE AIRE ACONDICIONADO MODELO[VENTANA] | M.2010.08.002.001.000.4407 |  | VENTANA | Regular | N/A | 2010
1005-OFICINA REGIONAL DE VALPARAISO | EQUIPO DE AIRE ACONDICIONADO VENTANA | M.2010.08.002.001.000.4419 |  | VENTANA | Regular | N/A | 2010
1014-OFICINA REGIONAL DE LOS RIOS | EQUIPO DE AIRE ACONDICIONADO MODELO [SPLIT] | M.2010.08.002.001.000.4420 |  | SPLIT | Regular | N/A | 2010
1014-OFICINA REGIONAL DE LOS RIOS | EQUIPO DE AIRE ACONDICIONADO SPLIT | M.2010.08.002.001.000.4455 |  | SPLIT | Regular | N/A | 2010
1015-OFICINA REGIONAL DE ARICA Y PARINACOTA | DATALOGGER DICKSON PR 300 | M.2010.08.003.002.000.4524 | DICKSON | PR 300 | Regular | N/A | 2010
1001-OFICINA DE TARAPACA | DATALOGGER DICKSON PR 300 | M.2010.08.003.002.000.4525 | DICKSON | PR 300 | Regular | N/A | 2010
1002-OFICINA REGIONAL DE ANTOFAGASTA | DATALOGGER DICKSON PR 300 | M.2010.08.003.002.000.4526 | DICKSON | PR 300 | Regular | N/A | 2010
1007-OFICINA REGIONAL DEL MAULE | DATALOGGER DICKSON PR 300 | M.2010.08.003.002.000.4527 | DICKSON | PR 300 | Regular | N/A | 2010
1010-OFICINA REGIONAL DE LOS LAGOS | DATALOGGER DICKSON PR 300 | M.2010.08.003.002.000.4528 | DICKSON | PR 300 | Regular | N/A | 2010
1011-OFICINA REGIONAL DE AYSEN | DATALOGGER DICKSON PR 300 | M.2010.08.003.002.000.4529 | DICKSON | PR 300 | Regular | N/A | 2010
1012-OFICINA REGIONAL DE MAGALLANES Y LA ANTARTICA | DATALOGGER DICKSON PR 300 | M.2010.08.003.002.000.4530 | DICKSON | PR 300 | Regular | N/A | 2010
10165-GABINETE | EQUIPO DE AIRE SPLIT ANWO | M.2010.08.002.001.000.4563 | ANWO | SPLIT 12000 | Regular | N/A | 2010
1005-OFICINA REGIONAL DE VALPARAISO | EQUIPO DE AIRE ACONDICIONADO VENTANA | M.2010.08.002.001.000.4564 |  | VENTANA 9000 | Regular | N/A | 2010
1005-OFICINA REGIONAL DE VALPARAISO | EQUIPO DE AIRE ACONDICIONADO VENTANA | M.2010.08.002.001.000.4565 |  | VENTANA 9000 | Regular | N/A | 2010
1005-OFICINA REGIONAL DE VALPARAISO | EQUIPO DE AIRE ACONDICIONADO VENTANA | M.2010.08.002.001.000.4566 |  | VENTANA 9000 | Regular | N/A | 2010
1002-OFICINA REGIONAL DE ANTOFAGASTA | EQUIPO DE AIRE ACONDICIONADO KENDAL MODELO[PORTÁTIL] | M.2010.08.002.001.000.4793 | KENDALL | PORTÁTIL | Regular | N/A | 2010
1002-OFICINA REGIONAL DE ANTOFAGASTA | EQUIPO DE AIRE ACONDICIONADO KENDALMODELO[PORTÁTIL] | M.2010.08.002.001.000.4794 | KENDALL | PORTÁTIL | Regular | N/A | 2010
1002-OFICINA REGIONAL DE ANTOFAGASTA | EQUIPO DE AIRE ACONDICIONADO KENDAL MODELO[PORTÁTIL | M.2010.08.002.001.000.4795 | KENDALL | PORTÁTIL | Regular | N/A | 2010
10162-DIVISIÓN DE FISCALIZACIÓN | DATALOGGER DICKSON PR 300 SERIE [12004066] | M.2012.08.003.002.000.4922 | DICKSON | PR-300 | Regular | N/A | 2011
1015-OFICINA REGIONAL DE ARICA Y PARINACOTA | DATA LOGGER DICSON PR 300 | M.2011.08.003.002.000.4373 | DICKSON | PR 300 | Regular | N/A | 2011
1001-OFICINA DE TARAPACA | DATA LOGGER DICSON PR 300 | M.2011.08.003.002.000.4374 | DICKSON | PR 300 | Regular | N/A | 2011
1007-OFICINA REGIONAL DEL MAULE | DATA LOGGER DICSON PR 300 | M.2011.08.003.002.000.4376 | DICKSON | PR 300 | Regular | N/A | 2011
1010-OFICINA REGIONAL DE LOS LAGOS | DATA LOGGER DICSON PR 300 | M.2011.08.003.002.000.4377 | DICKSON | PR 300 | Regular | N/A | 2011
1011-OFICINA REGIONAL DE AYSEN | DATALOGGER DICSON PR 300SERIE[10326257] | M.2011.08.003.002.000.4378 | DICKSON | PR 300 | Regular | N/A | 2011
1012-OFICINA REGIONAL DE MAGALLANES Y LA ANTARTICA | DATA LOGGER DICSON PR 300 | M.2011.08.003.002.000.4379 | DICKSON | PR 300 | Regular | N/A | 2011
10162-DIVISIÓN DE FISCALIZACIÓN | DATA LOGGER DICSON PR 300SERIE[10126007] | M.2011.08.003.002.000.4380 | DICKSON | PR 300 | Regular | N/A | 2011
10162-DIVISIÓN DE FISCALIZACIÓN | DATA LOGGER DICSON PR 300 DERIE[12004075] | M.2011.08.003.002.000.4381 | DICKSON | PR 300 | Regular | N/A | 2011
10162-DIVISIÓN DE FISCALIZACIÓN | DATA LOGGER DICSON PR 300 SERIE [10126007] | M.2011.08.003.002.000.4382 | DICKSON | PR 300 | Regular | N/A | 2011
10162-DIVISIÓN DE FISCALIZACIÓN | DATA LOGGER DICSON PR 300SERIE[101260075] | M.2011.08.003.002.000.4383 | DICKSON | PR 300 | Regular | N/A | 2011
10166-DEPARTAMENTO DE ESTUDIOS, INFORMACIÓN Y NORMAS | BLACKBERRY 8520 | M.2011.08.004.003.000.4402 |  | 8520 | Regular | N/A | 2011
1014-OFICINA REGIONAL DE LOS RIOS | EQUIPO DE AIRE ACONDICIONADOMOD. VENTANA 9000 BTU | M.2011.08.002.001.000.4456 |  | VENTANA 9000 | Regular | N/A | 2011
10162-DIVISIÓN DE FISCALIZACIÓN | DATALOGGERS DICKSON PR300SERIE[11305084] | M.2011.08.003.002.000.4817 | DICKSON | PR300 | Regular | N/A | 2011
10162-DIVISIÓN DE FISCALIZACIÓN | DATALOGGERS DICKSON PR300SERIE[10326261] | M.2011.08.003.002.000.4818 | DICKSON | PR300 | Regular | N/A | 2011
10162-DIVISIÓN DE FISCALIZACIÓN | DATALOGGERS DICKSON PR300SERIE[11293081] | M.2011.08.003.002.000.4819 | DICKSON | PR300 | Regular | N/A | 2011
10164-DIVISIÓN JURÍDICA - FISCALÍA | AIRE ACONSICIONADO WESPOINT SPLIT 9000 | M.2011.08.002.001.000.4905 | WESPOINT | SPLIT | Regular | N/A | 2011
10162-DIVISIÓN DE FISCALIZACIÓN | DATALOGGER PR300 SERIE[12004085] | M.2012.08.003.002.000.4906 | DICKSON | PR-300 | Regular | N/A | 2012
10162-DIVISIÓN DE FISCALIZACIÓN | DATALOGGER DICKSON PR 300SERIE[12004082] | M.2012.08.003.002.000.4907 | DICKSON | PR-300 | Regular | N/A | 2012
10162-DIVISIÓN DE FISCALIZACIÓN | DATALOGGER DICKSON PR 300 SERIE[12004084] | M.2012.08.003.002.000.4909 | DICKSON | PR-300 | Regular | N/A | 2012
10162-DIVISIÓN DE FISCALIZACIÓN | DATALOGGER DICKSON PR 300 SERIE [12004075] | M.2012.08.003.002.000.4910 | DICKSON | PR-300 | Regular | N/A | 2012
10162-DIVISIÓN DE FISCALIZACIÓN | DATALOGGER DICKSON PR 300 SERIE:12004079 | M.2012.08.003.002.000.4911 | DICKSON | PR-300 | Regular | N/A | 2012
10162-DIVISIÓN DE FISCALIZACIÓN | DATALOGGER DICKSON PR 300 | M.2012.08.003.002.000.4912 | DICKSON | PR-300 | Regular | N/A | 2012
10162-DIVISIÓN DE FISCALIZACIÓN | DATALOGGER DICKSON PR 300SERIE[12004078] | M.2012.08.003.002.000.4913 | DICKSON | PR-300 | Regular | N/A | 2012
10162-DIVISIÓN DE FISCALIZACIÓN | DATALOGGER DICKSON PR 300SERIE[12004081] | M.2012.08.003.002.000.4915 | DICKSON | PR-300 | Regular | N/A | 2012
10162-DIVISIÓN DE FISCALIZACIÓN | DATALOGGER DICKSON PR 300DERIE[12004073] | M.2012.08.003.002.000.4916 | DICKSON | PR-300 | Regular | N/A | 2012
10162-DIVISIÓN DE FISCALIZACIÓN | DATALOGGER DICKSON PR 300SERIE[12004071] | M.2012.08.003.002.000.4917 | DICKSON | PR-300 | Regular | N/A | 2012
10162-DIVISIÓN DE FISCALIZACIÓN | DATALOGGER DICKSON PR 300 [12004069] | M.2012.08.003.002.000.4919 | DICKSON | PR-300 | Regular | N/A | 2012
10162-DIVISIÓN DE FISCALIZACIÓN | DATALOGGER DICKSON PR 300 SERIE:12004083 | M.2012.08.003.002.000.4920 | DICKSON | PR-300 | Regular | N/A | 2012
10162-DIVISIÓN DE FISCALIZACIÓN | DATALOGGER DICKSON PR 300 | M.2012.08.003.002.000.4921 | DICKSON | PR-300 | Regular | N/A | 2012
10162-DIVISIÓN DE FISCALIZACIÓN | DATALOGGER DICKSON PR 300SERIE[12004074] | M.2012.08.003.002.000.4923 | DICKSON | PR-300 | Regular | N/A | 2012
10162-DIVISIÓN DE FISCALIZACIÓN | DATALOGGER DICKSON PR 300SERIE[12004076] | M.2012.08.003.002.000.4925 | DICKSON | PR-300 | Regular | N/A | 2012
10162-DIVISIÓN DE FISCALIZACIÓN | DATALOGGER DICKSON PR 300SERIE[12004063] | M.2012.08.003.002.000.4926 | DICKSON | PR300 | Regular | N/A | 2012
10162-DIVISIÓN DE FISCALIZACIÓN | DATALOGGER DICKSON PR 300 SERIE[05296217] | M.2012.08.003.002.000.4927 | DICKSON | PR300 | Regular | N/A | 2012
1012-OFICINA REGIONAL DE MAGALLANES Y LA ANTARTICA | CAMARA FOTOGRÁFICA DEGITAL SONY DSC-S3000 SERIE[5629823] | M.2012.08.004.008.000.4956 | SONY | DSC-S3000 | Regular | N/A | 2012
1014-OFICINA REGIONAL DE LOS RIOS | CAMARA FOTOGRÁFICA DIGITAL SONY | M.2012.08.004.008.000.4959 | SONY | DSC-S5000 | Regular | N/A | 2012
1008-OFICINA REGIONAL BIO-BIO | EQUIPO DE AIRE ACONDICIONADO SPLIT FRIGIDAIRE 12.000 BTU | M.2012.08.002.001.000.4964 | FRIGIDAIRE | SPLIT | Regular | N/A | 2012
10162-DIVISIÓN DE FISCALIZACIÓN | DATALOGGER PRIME SERIE[86721] | M.2012.08.003.002.000.5395 | PRIME | LOG 1P | Regular | N/A | 2012
10162-DIVISIÓN DE FISCALIZACIÓN | DATALOGGER PRIMESERIE[86720] | M.2012.08.003.002.000.5396 | PRIME | LOG 1P | Regular | N/A | 2012
10162-DIVISIÓN DE FISCALIZACIÓN | DATALOGGER PRIME SERIE[86718] | M.2012.08.003.002.000.5397 | PRIME | LOG 1P | Regular | N/A | 2012
10162-DIVISIÓN DE FISCALIZACIÓN | DATALOGGER PRIME SERIE[86717] | M.2012.08.003.002.000.5398 | PRIME | LOG 1P | Regular | N/A | 2012
10162-DIVISIÓN DE FISCALIZACIÓN | DATALOGGER PRIMESERIE[133413] | M.2012.08.003.002.000.5399 | PRIME | LOG 1P | Regular | N/A | 2012
10162-DIVISIÓN DE FISCALIZACIÓN | DATALOGGER PRIME SERIE[86719] | M.2012.08.003.002.000.5400 | PRIME | LOG 1P | Regular | N/A | 2012
10162-DIVISIÓN DE FISCALIZACIÓN | EQUIPO ACONDICIONADOR DE AIRE MARCA[CMIDEA] | M.2013.08.002.001.000.5637 | OMIDEA | SPLIT | Regular | N/A | 2013
10165-GABINETE | EQUIPO AIRE ACONDICIONADO FRIGIDAIRE 9000BTU | M.2014.08.002.001.000.5691 | DRIGIDAIR | SPLIT | Regular | N/A | 2014
10165-GABINETE | EQUIPO AIRE ACONDICIONADO FRIGIDAIRE 9000BTU | M.2014.08.002.001.000.5692 | FRIGIDAIR | SPLIT | Regular | N/A | 2014
1007-OFICINA REGIONAL DEL MAULE | CAMARÁ FOTOGRÁFICA CANON A 3500 | M.2014.08.004.008.000.5710 | CANON | A 3500 | Regular | N/A | 2014
1016074-OFICINA DE DOCUMENTACIÓN, PARTES Y ARCHIVO | TIMBRE ELÉCTRONICO REINER SERIE[521] | M.2014.08.004.020.000.5711 | REINER | ELÉCTRONICO | Regular | N/A | 2014
1016074-OFICINA DE DOCUMENTACIÓN, PARTES Y ARCHIVO | TIMBRE ELÉCTRONICO REINER SERIE[523] | M.2014.08.004.020.000.5712 | REINER | ELÉCTRONICO | Regular | N/A | 2014
1015-OFICINA REGIONAL DE ARICA Y PARINACOTA | MEDIDOR DE HUMEDAD | M.2014.08.003.008.000.5755 |  |  | Regular | N/A | 2014
10162-DIVISIÓN DE FISCALIZACIÓN | COLORIMETRO HACH MOD.POCKET SERIE[E232158] | M.2014.08.003.003.000.5758 | HACH | POCKET | Regular | N/A | 2014
10162-DIVISIÓN DE FISCALIZACIÓN | COLORIMETRO HACH MOD.POCKET[SERIE[53232370] | M.2014.08.003.003.000.5759 | HACH | POCKET | Regular | N/A | 2014
10162-DIVISIÓN DE FISCALIZACIÓN | COLORIMETRO HACH MOD.POCKET SERIE[E232970] | M.2014.08.003.003.000.5760 | HACH | POCKET | Regular | N/A | 2014
10162-DIVISIÓN DE FISCALIZACIÓN | COLORIMETRO HACH MODPOCKET SERIE[E229556] | M.2014.08.003.003.000.5761 | HACH | POCKET | Regular | N/A | 2014
10162-DIVISIÓN DE FISCALIZACIÓN | COLORIMETRO HACH MOD.POCKET SERIE[E232154] | M.2014.08.003.003.000.5762 | HACH | POCKET | Regular | N/A | 2014
10162-DIVISIÓN DE FISCALIZACIÓN | COLORIMETRO HACH MOD.POCKET SERIE[E232888] | M.2014.08.003.003.000.5763 | HACH | POCKET | Regular | N/A | 2014
10162-DIVISIÓN DE FISCALIZACIÓN | COLORIMETRO HACH MOD.POCKET SERIE[E232892] | M.2014.08.003.003.000.5764 | HACH | POCKET | Regular | N/A | 2014
10162-DIVISIÓN DE FISCALIZACIÓN | COLORIMETRO HACH MOD.POCKET SERIE[E232540] | M.2014.08.003.003.000.5765 | HACH | POCKET | Regular | N/A | 2014
10162-DIVISIÓN DE FISCALIZACIÓN | COLORIMETRO HACH MOD.POCKET SERIE[E232526] | M.2014.08.003.003.000.5766 | HACH | POCKET | Regular | N/A | 2014
10162-DIVISIÓN DE FISCALIZACIÓN | COLORIMETRO HACH MOD.POCKET SERIE[E232164] | M.2014.08.003.003.000.5767 | HACH | POCKET | Regular | N/A | 2014
10162-DIVISIÓN DE FISCALIZACIÓN | COLORIMETRO HACH MOD.POCKET SERIE[E232535] | M.2014.08.003.003.000.5768 | HACH | POCKET | Regular | N/A | 2014
10162-DIVISIÓN DE FISCALIZACIÓN | COLORIMETRO HACH MOD.POCKET SERIE[E232884] | M.2014.08.003.003.000.5769 | HACH | POCKET | Regular | N/A | 2014
10162-DIVISIÓN DE FISCALIZACIÓN | COLORIMETRO HACH MOD.POCKET SERIE[E232539] | M.2014.08.003.003.000.5770 | HACH | POCKET | Regular | N/A | 2014
10162-DIVISIÓN DE FISCALIZACIÓN | COLORIMETRO HACH MOD.POCKET SERIE[E232367] | M.2014.08.003.003.000.5771 | HACH | POCKET | Regular | N/A | 2014
10162-DIVISIÓN DE FISCALIZACIÓN | COLORIMETRO HACH MOD.POCKET SERIE[E232885] | M.2014.08.003.003.000.5772 | HACH | POCKET | Regular | N/A | 2014
10162-DIVISIÓN DE FISCALIZACIÓN | COLORIMETRO HACH MOD.POCKET SERIE[E230606] | M.2014.08.003.003.000.5773 | HACH | POCKET | Regular | N/A | 2014
10162-DIVISIÓN DE FISCALIZACIÓN | COLORIMETRO HACH MOD.POCKET SERIE[E232519] | M.2014.08.003.003.000.5775 | HACH | POCKET | Regular | N/A | 2014
10161-DIVISIÓN DE CONCESIONES | AIRE ACONDICIONADO FRIGIDAIRE SPLIT | M.2014.08.002.001.000.6384 | FRIGIDAIRE | SPLIT | Regular | N/A | 2014
1001-OFICINA DE TARAPACA | CAMARA FOTOGRÁFICA SONY DSC-W830 | M.2014.08.004.008.000.5811 | SONY | DSC-W830 | Regular | N/A | 2014
1011-OFICINA REGIONAL DE AYSEN | CAMARA FOTOGRÁFICA DIGITAL SONY DSC-W830SERIE[5063333] | M.2014.08.004.008.000.5812 | SONY | DSC-W830 | Regular | N/A | 2014
1016072-UNIDAD DE TECNOLOGÍAS Y SISTEMAS | DIGITAL VIDEO RECORDER MARCA[HIKVISION MOD.[DS-7732NI]SERIE[466336338] | M.2014.08.004.021.000.5839 | HIKVISION | DS-7732NI | Regular | N/A | 2014
1016072-UNIDAD DE TECNOLOGÍAS Y SISTEMAS | CAMARA BALA IP IR30M HIKVISION MOD.[DS-2CD2610F-IS | M.2014.08.004.006.000.5840 | HIKVISION | DS-2CD2610F-IS | Regular | N/A | 2014
1016072-UNIDAD DE TECNOLOGÍAS Y SISTEMAS | CAMARA BALA IP IR30M HIKVISION MOD.[DS-2CD2610F-IS | M.2014.08.004.006.000.5841 | HIKVISION | DS-2CD2610F-IS | Regular | N/A | 2014
1016072-UNIDAD DE TECNOLOGÍAS Y SISTEMAS | CAMARA BALA IP IR30M HIKVISION MOD.[DS-2CD2610F-IS | M.2014.08.004.006.000.5842 | HIKVISION | DS-2CD2610F-IS | Regular | N/A | 2014
1016072-UNIDAD DE TECNOLOGÍAS Y SISTEMAS | CAMARA BALA IP IR30M HIKVISION MOD.[DS-2CD2610F-IS | M.2014.08.004.006.000.5843 | HIKVISION | DS-2CD2610F-IS | Regular | N/A | 2014
1016072-UNIDAD DE TECNOLOGÍAS Y SISTEMAS | CAMARA BALA IP IR30M HIKVISION MOD.[DS-2CD2610F-IS | M.2014.08.004.006.000.5844 | HIKVISION | DS-2CD2610F-IS | Regular | N/A | 2014
1016072-UNIDAD DE TECNOLOGÍAS Y SISTEMAS | CAMARA BALA IP IR30M HIKVISION MOD.[DS-2CD2610F-IS | M.2014.08.004.006.000.5845 | HIKVISION | DS-2CD2610F-IS | Regular | N/A | 2014
1016072-UNIDAD DE TECNOLOGÍAS Y SISTEMAS | CAMARA BALA IP IR30M HIKVISION MOD.[DS-2CD2610F-IS | M.2014.08.004.006.000.5846 | HIKVISION | DS-2CD2610F-IS | Regular | N/A | 2014
1016072-UNIDAD DE TECNOLOGÍAS Y SISTEMAS | CAMARA BALA IP IR30M HIKVISION MOD.[DS-2CD2610F-IS | M.2014.08.004.006.000.5847 | HIKVISION | DS-2CD2610F-IS | Regular | N/A | 2014
1016072-UNIDAD DE TECNOLOGÍAS Y SISTEMAS | CÁMARA DOMO IP1.3HIKVISION MOD.DS-2CD2712F-IS | M.2014.08.004.006.000.5848 | HIKVISION | DS-2CD2712F-IS | Regular | N/A | 2014
1016072-UNIDAD DE TECNOLOGÍAS Y SISTEMAS | CÁMARA DOMO IP1.3HIKVISION MOD.DS-2CD2712F-IS | M.2014.08.004.006.000.5849 | HIKVISION | DS-2CD2712F-IS | Regular | N/A | 2014
1016072-UNIDAD DE TECNOLOGÍAS Y SISTEMAS | CÁMARA DOMO IP1.3HIKVISION MOD.DS-2CD2712F-IS | M.2014.08.004.006.000.5850 | HIKVISION | DS-2CD2712F-IS | Regular | N/A | 2014
1016072-UNIDAD DE TECNOLOGÍAS Y SISTEMAS | CÁMARA DOMO IP1.3HIKVISION MOD.DS-2CD2712F-IS | M.2014.08.004.006.000.5851 | HIKVISION | DS-2CD2712F-IS | Regular | N/A | 2014
1016072-UNIDAD DE TECNOLOGÍAS Y SISTEMAS | CÁMARA DOMO IP1.3HIKVISION MOD.DS-2CD2712F-IS | M.2014.08.004.006.000.5852 | HIKVISION | DS-2CD2712F-IS | Regular | N/A | 2014
1016072-UNIDAD DE TECNOLOGÍAS Y SISTEMAS | CÁMARA DOMO IP1.3HIKVISION MOD.DS-2CD2712F-IS | M.2014.08.004.006.000.5853 | HIKVISION | DS-2CD2712F-IS | Regular | N/A | 2014
1016072-UNIDAD DE TECNOLOGÍAS Y SISTEMAS | CÁMARA DOMO IP1.3HIKVISION MOD.DS-2CD2712F-IS | M.2014.08.004.006.000.5854 | HIKVISION | DS-2CD2712F-IS | Regular | N/A | 2014
1016072-UNIDAD DE TECNOLOGÍAS Y SISTEMAS | CÁMARA DOMO IP1.3HIKVISION MOD.DS-2CD2712F-IS | M.2014.08.004.006.000.5855 | HIKVISION | DS-2CD2712F-IS | Regular | N/A | 2014
1016072-UNIDAD DE TECNOLOGÍAS Y SISTEMAS | CÁMARA DOMO IP1.3HIKVISION MOD.DS-2CD2712F-IS | M.2014.08.004.006.000.5856 | HIKVISION | DS-2CD2712F-IS | Regular | N/A | 2014
1016072-UNIDAD DE TECNOLOGÍAS Y SISTEMAS | CÁMARA DOMO IP1.3HIKVISION MOD.DS-2CD2712F-IS | M.2014.08.004.006.000.5857 | HIKVISION | DS-2CD2712F-IS | Regular | N/A | 2014
1016072-UNIDAD DE TECNOLOGÍAS Y SISTEMAS | CÁMARA DOMO IP1.3HIKVISION MOD.DS-2CD2712F-IS | M.2014.08.004.006.000.5858 | HIKVISION | DS-2CD2712F-IS | Regular | N/A | 2014
1016072-UNIDAD DE TECNOLOGÍAS Y SISTEMAS | CÁMARA DOMO IP1.3HIKVISION MOD.DS-2CD2712F-IS | M.2014.08.004.006.000.5859 | HIKVISION | DS-2CD2712F-IS | Regular | N/A | 2014
10162-DIVISIÓN DE FISCALIZACIÓN | DATALOGGER DNW WATER SERIE[26040] | M.2014.08.003.002.000.5860 | DNW |  | Regular | N/A | 2014
10162-DIVISIÓN DE FISCALIZACIÓN | DATALOGGER DNW WATER SERIE[26048] | M.2014.08.003.002.000.5861 | DNW |  | Regular | N/A | 2014
10162-DIVISIÓN DE FISCALIZACIÓN | DATALOGGER DNW WATER SERIE[26037] | M.2014.08.003.002.000.5862 | DNW |  | Regular | N/A | 2014
10162-DIVISIÓN DE FISCALIZACIÓN | DATALOGGER DNW WATER SERIE[10112076] | M.2014.08.003.002.000.5863 | DNW |  | Regular | N/A | 2014
10162-DIVISIÓN DE FISCALIZACIÓN | DATALOGGER DNW WATER SERIE[26045] | M.2014.08.003.002.000.5864 | DNW |  | Regular | N/A | 2014
10162-DIVISIÓN DE FISCALIZACIÓN | DATALOGGER DNW WATER SERIE[26036] | M.2014.08.003.002.000.5865 | DNW |  | Regular | N/A | 2014
10162-DIVISIÓN DE FISCALIZACIÓN | DATALOGGER DNW WATER SERIE[26047] | M.2014.08.003.002.000.5866 | DNW |  | Regular | N/A | 2014
10162-DIVISIÓN DE FISCALIZACIÓN | DATALOGGER DNW WATER SERIE[26038] | M.2014.08.003.002.000.5867 | DNW |  | Regular | N/A | 2014
10162-DIVISIÓN DE FISCALIZACIÓN | DATALOGGER DNW WATER SERIE[26044] | M.2014.08.003.002.000.5868 | DNW |  | Regular | N/A | 2014
10162-DIVISIÓN DE FISCALIZACIÓN | DATALOGGER DNW WATER SERIE[26035] | M.2014.08.003.002.000.5869 | DNW |  | Regular | N/A | 2014
10162-DIVISIÓN DE FISCALIZACIÓN | DATALOGGER DNW WATER SERIE[26043] | M.2014.08.003.002.000.5870 | DNW |  | Regular | N/A | 2014
10162-DIVISIÓN DE FISCALIZACIÓN | DATALOGGER DNW WATER SERIE[26049] | M.2014.08.003.002.000.5871 | DNW |  | Regular | N/A | 2014
10162-DIVISIÓN DE FISCALIZACIÓN | DATALOGGER DNW WATER SERIE[26046] | M.2014.08.003.002.000.5872 | DNW |  | Regular | N/A | 2014
10162-DIVISIÓN DE FISCALIZACIÓN | DATALOGGER DNW WATER SERIE[26039] | M.2014.08.003.002.000.5873 | DNW |  | Regular | N/A | 2014
10162-DIVISIÓN DE FISCALIZACIÓN | DATALOGGER DNW WATER SERIE[26041] | M.2014.08.003.002.000.5874 | DNW |  | Regular | N/A | 2014
1016072-UNIDAD DE TECNOLOGÍAS Y SISTEMAS | TELEFONO MOD.SNOM 760 SERIE[1402351] | M.2014.08.004.003.000.5877 | SNOM |  | Regular | N/A | 2014
1016072-UNIDAD DE TECNOLOGÍAS Y SISTEMAS | TELEFONO MOD.SNOM 760 SERIE[1402230] | M.2014.08.004.003.000.5878 | SNOM |  | Regular | N/A | 2014
1016072-UNIDAD DE TECNOLOGÍAS Y SISTEMAS | TELEFONO MOD.SNOM 760 SERIE[1402486] | M.2014.08.004.003.000.5879 | SNOM |  | Regular | N/A | 2014
1016072-UNIDAD DE TECNOLOGÍAS Y SISTEMAS | TELEFONO MOD.SNOM 760 SERIE[1402446] | M.2014.08.004.003.000.5880 | SNOM |  | Regular | N/A | 2014
1016072-UNIDAD DE TECNOLOGÍAS Y SISTEMAS | TELEFONO MOD.SNOM 760 SERIE[1402427] | M.2014.08.004.003.000.5881 | SNOM |  | Regular | N/A | 2014
1016072-UNIDAD DE TECNOLOGÍAS Y SISTEMAS | TELEFONO MOD.SNOM 760 SERIE[1402228] | M.2014.08.004.003.000.5882 | SNOM |  | Regular | N/A | 2014
1016072-UNIDAD DE TECNOLOGÍAS Y SISTEMAS | TELEFONO MOD.SNOM 760 SERIE[1402351] | M.2014.08.004.003.000.5883 | SNOM |  | Regular | N/A | 2014
1016072-UNIDAD DE TECNOLOGÍAS Y SISTEMAS | TELEFONO MOD.SNOM 760 SERIE[1402192] | M.2014.08.004.003.000.5884 | SNOM |  | Regular | N/A | 2014
1016072-UNIDAD DE TECNOLOGÍAS Y SISTEMAS | TELEFONO MOD.SNOM 760 SERIE[1403059] | M.2014.08.004.003.000.5885 | SNOM |  | Regular | N/A | 2014
1016072-UNIDAD DE TECNOLOGÍAS Y SISTEMAS | TELEFONO MOD.SNOM 760 SERIE[1402224] | M.2014.08.004.003.000.5886 | SNOM |  | Regular | N/A | 2014
1016072-UNIDAD DE TECNOLOGÍAS Y SISTEMAS | TELEFONO MOD.SNOM 760 SERIE[1402728] | M.2014.08.004.003.000.5887 | SNOM |  | Regular | N/A | 2014
1016072-UNIDAD DE TECNOLOGÍAS Y SISTEMAS | TELEFONO MOD.SNOM 760 SERIE[1402626] | M.2014.08.004.003.000.5888 | SNOM |  | Regular | N/A | 2014
1016072-UNIDAD DE TECNOLOGÍAS Y SISTEMAS | TELEFONO MOD.SNOM 760 SERIE[1402616] | M.2014.08.004.003.000.5889 | SNOM |  | Regular | N/A | 2014
1016074-OFICINA DE DOCUMENTACIÓN, PARTES Y ARCHIVO | TELEFONO MOD.SNOM 760 SERIE[1402739] | M.2014.08.004.003.000.5890 | SNOM |  | Regular | N/A | 2014
1016072-UNIDAD DE TECNOLOGÍAS Y SISTEMAS | TELEFONO MOD.SNOM 760 SERIE[1402730] | M.2014.08.004.003.000.5891 | SNOM |  | Regular | N/A | 2014
1016072-UNIDAD DE TECNOLOGÍAS Y SISTEMAS | TELEFONO MOD.SNOM 760 SERIE[1402610] | M.2014.08.004.003.000.5892 | SNOM |  | Regular | N/A | 2014
1016072-UNIDAD DE TECNOLOGÍAS Y SISTEMAS | TELEFONO MOD.SNOM 760 SERIE[1402645] | M.2014.08.004.003.000.5893 | SNOM |  | Regular | N/A | 2014
1016072-UNIDAD DE TECNOLOGÍAS Y SISTEMAS | TELEFONO MOD.SNOM 760 SERIE[1402729] | M.2014.08.004.003.000.5894 | SNOM |  | Regular | N/A | 2014
1016072-UNIDAD DE TECNOLOGÍAS Y SISTEMAS | TELEFONO MOD.SNOM 760 SERIE[1402960] | M.2014.08.004.003.000.5895 | SNOM |  | Regular | N/A | 2014
1016072-UNIDAD DE TECNOLOGÍAS Y SISTEMAS | TELEFONO MOD.SNOM 760 SERIE[1402735] | M.2014.08.004.003.000.5896 | SNOM |  | Regular | N/A | 2014
1016072-UNIDAD DE TECNOLOGÍAS Y SISTEMAS | TELEFONO MOD.SNOM 760 SERIE[1403286] | M.2014.08.004.003.000.5897 | SNOM |  | Regular | N/A | 2014
1016072-UNIDAD DE TECNOLOGÍAS Y SISTEMAS | TELEFONO MOD.SNOM 760 SERIE[1402074] | M.2014.08.004.003.000.5898 | SNOM |  | Regular | N/A | 2014
1016072-UNIDAD DE TECNOLOGÍAS Y SISTEMAS | TELEFONO MOD.SNOM 760 SERIE[1400367] | M.2014.08.004.003.000.5899 | SNOM |  | Regular | N/A | 2014
1016072-UNIDAD DE TECNOLOGÍAS Y SISTEMAS | TELEFONO MOD.SNOM 760 SERIE[1400594] | M.2014.08.004.003.000.5900 | SNOM |  | Regular | N/A | 2014
1016072-UNIDAD DE TECNOLOGÍAS Y SISTEMAS | TELEFONO MOD.SNOM 710 SERIE[1405345] | M.2014.08.004.003.000.5901 | SNOM |  | Regular | N/A | 2014
1016072-UNIDAD DE TECNOLOGÍAS Y SISTEMAS | TELEFONO MOD.SNOM 710 SERIE[1405359] | M.2014.08.004.003.000.5902 | SNOM |  | Regular | N/A | 2014
1016072-UNIDAD DE TECNOLOGÍAS Y SISTEMAS | TELEFONO MOD.SNOM 710 SERIE[1405707] | M.2014.08.004.003.000.5903 | SNOM |  | Regular | N/A | 2014
1016072-UNIDAD DE TECNOLOGÍAS Y SISTEMAS | TELEFONO MOD.SNOM 710 SERIE[1405697] | M.2014.08.004.003.000.5904 | SNOM |  | Regular | N/A | 2014
1016072-UNIDAD DE TECNOLOGÍAS Y SISTEMAS | TELEFONO MOD.SNOM 710 SERIE[1405360] | M.2014.08.004.003.000.5905 | SNOM |  | Regular | N/A | 2014
1016072-UNIDAD DE TECNOLOGÍAS Y SISTEMAS | TELEFONO MOD.SNOM 710 SERIE[1405371] | M.2014.08.004.003.000.5906 | SNOM |  | Regular | N/A | 2014
1016072-UNIDAD DE TECNOLOGÍAS Y SISTEMAS | TELEFONO MOD.SNOM 710 SERIE[1401496] | M.2014.08.004.003.000.5907 | SNOM |  | Regular | N/A | 2014
1016072-UNIDAD DE TECNOLOGÍAS Y SISTEMAS | TELEFONO MOD.SNOM 710 SERIE1405837] | M.2014.08.004.003.000.5908 | SNOM |  | Regular | N/A | 2014
1016072-UNIDAD DE TECNOLOGÍAS Y SISTEMAS | TELEFONO MOD.SNOM 710 SERIE[1405466] | M.2014.08.004.003.000.5909 | SNOM |  | Regular | N/A | 2014
1016072-UNIDAD DE TECNOLOGÍAS Y SISTEMAS | TELEFONO MOD.SNOM 710 SERIE[1402351] | M.2014.08.004.003.000.5910 | SNOM |  | Regular | N/A | 2014
1016072-UNIDAD DE TECNOLOGÍAS Y SISTEMAS | TELEFONO MOD.SNOM 720 SERIE[1406295] | M.2014.08.004.003.000.5911 | SNOM |  | Regular | N/A | 2014
1016072-UNIDAD DE TECNOLOGÍAS Y SISTEMAS | TELEFONO MOD.SNOM 720 SERIE[1405572] | M.2014.08.004.003.000.5912 | SNOM |  | Regular | N/A | 2014
1016072-UNIDAD DE TECNOLOGÍAS Y SISTEMAS | TELEFONO MOD.SNOM 720 SERIE[1405376] | M.2014.08.004.003.000.5913 | SNOM |  | Regular | N/A | 2014
1016072-UNIDAD DE TECNOLOGÍAS Y SISTEMAS | TELEFONO MOD.SNOM 720 SERIE[1405498] | M.2014.08.004.003.000.5914 | SNOM |  | Regular | N/A | 2014
1016072-UNIDAD DE TECNOLOGÍAS Y SISTEMAS | TELEFONO MOD.SNOM 720 SERIE[1405412] | M.2014.08.004.003.000.5915 | SNOM |  | Regular | N/A | 2014
1016072-UNIDAD DE TECNOLOGÍAS Y SISTEMAS | TELEFONO MOD.SNOM 720 SERIE[1405361] | M.2014.08.004.003.000.5916 | SNOM |  | Regular | N/A | 2014
1016072-UNIDAD DE TECNOLOGÍAS Y SISTEMAS | TELEFONO MOD.SNOM 720 SERIE[1405356] | M.2014.08.004.003.000.5917 | SNOM |  | Regular | N/A | 2014
1016072-UNIDAD DE TECNOLOGÍAS Y SISTEMAS | TELEFONO MOD.SNOM 720 SERIE[1405347] | M.2014.08.004.003.000.5918 | SNOM |  | Regular | N/A | 2014
1016072-UNIDAD DE TECNOLOGÍAS Y SISTEMAS | TELEFONO MOD.SNOM 720 SERIE[1405384] | M.2014.08.004.003.000.5919 | SNOM |  | Regular | N/A | 2014
1016072-UNIDAD DE TECNOLOGÍAS Y SISTEMAS | TELEFONO MOD.SNOM 720 SERIE[1405578] | M.2014.08.004.003.000.5920 | SNOM |  | Regular | N/A | 2014
1016072-UNIDAD DE TECNOLOGÍAS Y SISTEMAS | TELEFONO MOD.SNOM 710 SERIE[1400926] | M.2014.08.004.003.000.5921 | SNOM |  | Regular | N/A | 2014
1016072-UNIDAD DE TECNOLOGÍAS Y SISTEMAS | TELEFONO MOD.SNOM 710 SERIE[1400913] | M.2014.08.004.003.000.5922 | SNOM |  | Regular | N/A | 2014
1016072-UNIDAD DE TECNOLOGÍAS Y SISTEMAS | TELEFONO MOD.SNOM 710 SERIE[1400910] | M.2014.08.004.003.000.5923 | SNOM |  | Regular | N/A | 2014
1016072-UNIDAD DE TECNOLOGÍAS Y SISTEMAS | TELEFONO MOD.SNOM 710 SERIE[1400928] | M.2014.08.004.003.000.5924 | SNOM |  | Regular | N/A | 2014
1016072-UNIDAD DE TECNOLOGÍAS Y SISTEMAS | TELEFONO MOD.SNOM 710 SERIE[1400875] | M.2014.08.004.003.000.5925 | SNOM |  | Regular | N/A | 2014
1016072-UNIDAD DE TECNOLOGÍAS Y SISTEMAS | TELEFONO MOD.SNOM 710 SERIE[1400909] | M.2014.08.004.003.000.5926 | SNOM |  | Regular | N/A | 2014
1016072-UNIDAD DE TECNOLOGÍAS Y SISTEMAS | TELEFONO MOD.SNOM 710 SERIE[1400812] | M.2014.08.004.003.000.5927 | SNOM |  | Regular | N/A | 2014
1016072-UNIDAD DE TECNOLOGÍAS Y SISTEMAS | TELEFONO MOD.SNOM 710 SERIE[1400919] | M.2014.08.004.003.000.5928 | SNOM |  | Regular | N/A | 2014
1016072-UNIDAD DE TECNOLOGÍAS Y SISTEMAS | TELEFONO MOD.SNOM 710 SERIE[1400921] | M.2014.08.004.003.000.5929 | SNOM |  | Regular | N/A | 2014
1016072-UNIDAD DE TECNOLOGÍAS Y SISTEMAS | TELEFONO MOD.SNOM 710 SERIE[1400915] | M.2014.08.004.003.000.5930 | SNOM |  | Regular | N/A | 2014
1016072-UNIDAD DE TECNOLOGÍAS Y SISTEMAS | TELEFONO MOD.SNOM 720 SERIE[1402983] | M.2014.08.004.003.000.5931 | SNOM |  | Regular | N/A | 2014
1016072-UNIDAD DE TECNOLOGÍAS Y SISTEMAS | TELEFONO MOD.SNOM 720 SERIE[1404890] | M.2014.08.004.003.000.5932 | SNOM |  | Regular | N/A | 2014
1016072-UNIDAD DE TECNOLOGÍAS Y SISTEMAS | TELEFONO MOD.SNOM 720 SERIE[1404876] | M.2014.08.004.003.000.5933 | SNOM |  | Regular | N/A | 2014
1016072-UNIDAD DE TECNOLOGÍAS Y SISTEMAS | TELEFONO MOD.SNOM 720 SERIE[1404889] | M.2014.08.004.003.000.5934 | SNOM |  | Regular | N/A | 2014
1016072-UNIDAD DE TECNOLOGÍAS Y SISTEMAS | TELEFONO MOD.SNOM 720 SERIE[1402943] | M.2014.08.004.003.000.5935 | SNOM |  | Regular | N/A | 2014
1016072-UNIDAD DE TECNOLOGÍAS Y SISTEMAS | TELEFONO MOD.SNOM 720 SERIE[1403707] | M.2014.08.004.003.000.5936 | SNOM |  | Regular | N/A | 2014
1016072-UNIDAD DE TECNOLOGÍAS Y SISTEMAS | TELEFONO MOD.SNOM 720 SERIE[1404665] | M.2014.08.004.003.000.5937 | SNOM |  | Regular | N/A | 2014
1016072-UNIDAD DE TECNOLOGÍAS Y SISTEMAS | TELEFONO MOD.SNOM 720 SERIE[1403620] | M.2014.08.004.003.000.5938 | SNOM |  | Regular | N/A | 2014
1016072-UNIDAD DE TECNOLOGÍAS Y SISTEMAS | TELEFONO MOD.SNOM 720 SERIE[1403656] | M.2014.08.004.003.000.5939 | SNOM |  | Regular | N/A | 2014
1016072-UNIDAD DE TECNOLOGÍAS Y SISTEMAS | TELEFONO MOD.SNOM 720 SERIE[1404898] | M.2014.08.004.003.000.5940 | SNOM |  | Regular | N/A | 2014
1016072-UNIDAD DE TECNOLOGÍAS Y SISTEMAS | TELEFONO MOD.SNOM 710 SERIE[1405506] | M.2014.08.004.003.000.5941 | SNOM |  | Regular | N/A | 2014
1016072-UNIDAD DE TECNOLOGÍAS Y SISTEMAS | TELEFONO MOD.SNOM 710 SERIE[1405555] | M.2014.08.004.003.000.5942 | SNOM |  | Regular | N/A | 2014
1016072-UNIDAD DE TECNOLOGÍAS Y SISTEMAS | TELEFONO MOD.SNOM 710 SERIE[1405695] | M.2014.08.004.003.000.5943 | SNOM |  | Regular | N/A | 2014
1016072-UNIDAD DE TECNOLOGÍAS Y SISTEMAS | TELEFONO MOD.SNOM 710 SERIE[1405986] | M.2014.08.004.003.000.5944 | SNOM |  | Regular | N/A | 2014
1016072-UNIDAD DE TECNOLOGÍAS Y SISTEMAS | TELEFONO MOD.SNOM 710 SERIE[1405671] | M.2014.08.004.003.000.5945 | SNOM |  | Regular | N/A | 2014
1016072-UNIDAD DE TECNOLOGÍAS Y SISTEMAS | TELEFONO MOD.SNOM 710 SERIE[1405958] | M.2014.08.004.003.000.5946 | SNOM |  | Regular | N/A | 2014
1016072-UNIDAD DE TECNOLOGÍAS Y SISTEMAS | TELEFONO MOD.SNOM 710 SERIE[1405821] | M.2014.08.004.003.000.5947 | SNOM |  | Regular | N/A | 2014
1016072-UNIDAD DE TECNOLOGÍAS Y SISTEMAS | TELEFONO MOD.SNOM 710 SERIE[1405539] | M.2014.08.004.003.000.5948 | SNOM |  | Regular | N/A | 2014
1016072-UNIDAD DE TECNOLOGÍAS Y SISTEMAS | TELEFONO MOD.SNOM 710 SERIE[1405724] | M.2014.08.004.003.000.5949 | SNOM |  | Regular | N/A | 2014
1016072-UNIDAD DE TECNOLOGÍAS Y SISTEMAS | TELEFONO MOD.SNOM 710 SERIE[1405405] | M.2014.08.004.003.000.5950 | SNOM |  | Regular | N/A | 2014
1016072-UNIDAD DE TECNOLOGÍAS Y SISTEMAS | TELEFONO MOD.SNOM 710 SERIE[1400949] | M.2014.08.004.003.000.5951 | SNOM |  | Regular | N/A | 2014
1016072-UNIDAD DE TECNOLOGÍAS Y SISTEMAS | TELEFONO MOD.SNOM 710 SERIE[1400972] | M.2014.08.004.003.000.5952 | SNOM |  | Regular | N/A | 2014
1016072-UNIDAD DE TECNOLOGÍAS Y SISTEMAS | TELEFONO MOD.SNOM 710 SERIE[1400968] | M.2014.08.004.003.000.5953 | SNOM |  | Regular | N/A | 2014
1016072-UNIDAD DE TECNOLOGÍAS Y SISTEMAS | TELEFONO MOD.SNOM 710 SERIE[1400958] | M.2014.08.004.003.000.5954 | SNOM |  | Regular | N/A | 2014
1016072-UNIDAD DE TECNOLOGÍAS Y SISTEMAS | TELEFONO MOD.SNOM 710 SERIE[1400965] | M.2014.08.004.003.000.5955 | SNOM |  | Regular | N/A | 2014
1016072-UNIDAD DE TECNOLOGÍAS Y SISTEMAS | TELEFONO MOD.SNOM 710 SERIE[1400957] | M.2014.08.004.003.000.5956 | SNOM |  | Regular | N/A | 2014
1016072-UNIDAD DE TECNOLOGÍAS Y SISTEMAS | TELEFONO MOD.SNOM 710 SERIE[1400950] | M.2014.08.004.003.000.5957 | SNOM |  | Regular | N/A | 2014
1016072-UNIDAD DE TECNOLOGÍAS Y SISTEMAS | TELEFONO MOD.SNOM 710 SERIE[1400964] | M.2014.08.004.003.000.5958 | SNOM |  | Regular | N/A | 2014
1016072-UNIDAD DE TECNOLOGÍAS Y SISTEMAS | TELEFONO MOD.SNOM 710 SERIE[1400973] | M.2014.08.004.003.000.5959 | SNOM |  | Regular | N/A | 2014
1016072-UNIDAD DE TECNOLOGÍAS Y SISTEMAS | TELEFONO MOD.SNOM 710 SERIE[1400978] | M.2014.08.004.003.000.5960 | SNOM |  | Regular | N/A | 2014
1016072-UNIDAD DE TECNOLOGÍAS Y SISTEMAS | TELEFONO MOD.SNOM 710 SERIE[1400971] | M.2014.08.004.003.000.5961 | SNOM |  | Regular | N/A | 2014
1016072-UNIDAD DE TECNOLOGÍAS Y SISTEMAS | TELEFONO MOD.SNOM 710 SERIE[1400970] | M.2014.08.004.003.000.5962 | SNOM |  | Regular | N/A | 2014
1016072-UNIDAD DE TECNOLOGÍAS Y SISTEMAS | TELEFONO MOD.SNOM 710 SERIE[1400933] | M.2014.08.004.003.000.5963 | SNOM |  | Regular | N/A | 2014
1016072-UNIDAD DE TECNOLOGÍAS Y SISTEMAS | TELEFONO MOD.SNOM 710 SERIE[1400927] | M.2014.08.004.003.000.5964 | SNOM |  | Regular | N/A | 2014
1016072-UNIDAD DE TECNOLOGÍAS Y SISTEMAS | TELEFONO MOD.SNOM 710 SERIE[1400969] | M.2014.08.004.003.000.5965 | SNOM |  | Regular | N/A | 2014
1016072-UNIDAD DE TECNOLOGÍAS Y SISTEMAS | TELEFONO MOD.SNOM 710 SERIE[1400948] | M.2014.08.004.003.000.5966 | SNOM |  | Regular | N/A | 2014
1016072-UNIDAD DE TECNOLOGÍAS Y SISTEMAS | TELEFONO MOD.SNOM 710 SERIE[1400897] | M.2014.08.004.003.000.5967 | SNOM |  | Regular | N/A | 2014
1016072-UNIDAD DE TECNOLOGÍAS Y SISTEMAS | TELEFONO MOD.SNOM 710 SERIE[1400966] | M.2014.08.004.003.000.5968 | SNOM |  | Regular | N/A | 2014
1016072-UNIDAD DE TECNOLOGÍAS Y SISTEMAS | TELEFONO MOD.SNOM 710 SERIE[1400736] | M.2014.08.004.003.000.5969 | SNOM |  | Regular | N/A | 2014
1016072-UNIDAD DE TECNOLOGÍAS Y SISTEMAS | TELEFONO MOD.SNOM 720 SERIE[1405387] | M.2014.08.004.003.000.5970 | SNOM |  | Regular | N/A | 2014
1016072-UNIDAD DE TECNOLOGÍAS Y SISTEMAS | TELEFONO MOD.SNOM 720 SERIE[1405446] | M.2014.08.004.003.000.5971 | SNOM |  | Regular | N/A | 2014
1016072-UNIDAD DE TECNOLOGÍAS Y SISTEMAS | TELEFONO MOD.SNOM 720 SERIE[1405498] | M.2014.08.004.003.000.5972 | SNOM |  | Regular | N/A | 2014
1016072-UNIDAD DE TECNOLOGÍAS Y SISTEMAS | TELEFONO MOD.SNOM 720 SERIE[1405369] | M.2014.08.004.003.000.5973 | SNOM |  | Regular | N/A | 2014
1016072-UNIDAD DE TECNOLOGÍAS Y SISTEMAS | TELEFONO MOD.SNOM 720 SERIE[1405469] | M.2014.08.004.003.000.5974 | SNOM |  | Regular | N/A | 2014
1016072-UNIDAD DE TECNOLOGÍAS Y SISTEMAS | TELEFONO MOD.SNOM 720 SERIE[1405410] | M.2014.08.004.003.000.5975 | SNOM |  | Regular | N/A | 2014
1016072-UNIDAD DE TECNOLOGÍAS Y SISTEMAS | TELEFONO MOD.SNOM 720 SERIE[1405429] | M.2014.08.004.003.000.5976 | SNOM |  | Regular | N/A | 2014
1016072-UNIDAD DE TECNOLOGÍAS Y SISTEMAS | TELEFONO MOD.SNOM 720 SERIE[1406313] | M.2014.08.004.003.000.5977 | SNOM |  | Regular | N/A | 2014
1016072-UNIDAD DE TECNOLOGÍAS Y SISTEMAS | TELEFONO MOD.SNOM 720 SERIE[1405514] | M.2014.08.004.003.000.5978 | SNOM |  | Regular | N/A | 2014
1016072-UNIDAD DE TECNOLOGÍAS Y SISTEMAS | TELEFONO MOD.SNOM 720 SERIE[1406246] | M.2014.08.004.003.000.5979 | SNOM |  | Regular | N/A | 2014
1016072-UNIDAD DE TECNOLOGÍAS Y SISTEMAS | TELEFONO MOD.SNOM 720 SERIE[1402981] | M.2014.08.004.003.000.5980 | SNOM |  | Regular | N/A | 2014
1016072-UNIDAD DE TECNOLOGÍAS Y SISTEMAS | TELEFONO MOD.SNOM 720 SERIE[1402963] | M.2014.08.004.003.000.5981 | SNOM |  | Regular | N/A | 2014
1016072-UNIDAD DE TECNOLOGÍAS Y SISTEMAS | TELEFONO MOD.SNOM 720 SERIE[1402976] | M.2014.08.004.003.000.5982 | SNOM |  | Regular | N/A | 2014
1016072-UNIDAD DE TECNOLOGÍAS Y SISTEMAS | TELEFONO MOD.SNOM 720 SERIE[1402977] | M.2014.08.004.003.000.5983 | SNOM |  | Regular | N/A | 2014
1016072-UNIDAD DE TECNOLOGÍAS Y SISTEMAS | TELEFONO MOD.SNOM 720 SERIE[1402964] | M.2014.08.004.003.000.5984 | SNOM |  | Regular | N/A | 2014
1016072-UNIDAD DE TECNOLOGÍAS Y SISTEMAS | TELEFONO MOD.SNOM 720 SERIE[1403053] | M.2014.08.004.003.000.5985 | SNOM |  | Regular | N/A | 2014
1016072-UNIDAD DE TECNOLOGÍAS Y SISTEMAS | TELEFONO MOD.SNOM 720 SERIE[1405788] | M.2014.08.004.003.000.5986 | SNOM |  | Regular | N/A | 2014
1016072-UNIDAD DE TECNOLOGÍAS Y SISTEMAS | TELEFONO MOD.SNOM 720 SERIE[1402979] | M.2014.08.004.003.000.5987 | SNOM |  | Regular | N/A | 2014
1016072-UNIDAD DE TECNOLOGÍAS Y SISTEMAS | TELEFONO MOD.SNOM 720 SERIE[1402980] | M.2014.08.004.003.000.5988 | SNOM |  | Regular | N/A | 2014
1016072-UNIDAD DE TECNOLOGÍAS Y SISTEMAS | TELEFONO MOD.SNOM 720 SERIE[1404912] | M.2014.08.004.003.000.5989 | SNOM |  | Regular | N/A | 2014
1016072-UNIDAD DE TECNOLOGÍAS Y SISTEMAS | TELEFONO MOD.SNOM 720 SERIE[1405452] | M.2014.08.004.003.000.5990 | SNOM |  | Regular | N/A | 2014
1016072-UNIDAD DE TECNOLOGÍAS Y SISTEMAS | TELEFONO MOD.SNOM 720 SERIE[1405350] | M.2014.08.004.003.000.5991 | SNOM |  | Regular | N/A | 2014
1016072-UNIDAD DE TECNOLOGÍAS Y SISTEMAS | TELEFONO MOD.SNOM 720 SERIE[1405828] | M.2014.08.004.003.000.5992 | SNOM |  | Regular | N/A | 2014
1016072-UNIDAD DE TECNOLOGÍAS Y SISTEMAS | TELEFONO MOD.SNOM 720 SERIE[1405413] | M.2014.08.004.003.000.5993 | SNOM |  | Regular | N/A | 2014
1016072-UNIDAD DE TECNOLOGÍAS Y SISTEMAS | TELEFONO MOD.SNOM 720 SERIE[1405626] | M.2014.08.004.003.000.5994 | SNOM |  | Regular | N/A | 2014
1016072-UNIDAD DE TECNOLOGÍAS Y SISTEMAS | TELEFONO MOD.SNOM 720 SERIE[1406376] | M.2014.08.004.003.000.5995 | SNOM |  | Regular | N/A | 2014
1016072-UNIDAD DE TECNOLOGÍAS Y SISTEMAS | TELEFONO MOD.SNOM 720 SERIE[1405334] | M.2014.08.004.003.000.5996 | SNOM |  | Regular | N/A | 2014
1016072-UNIDAD DE TECNOLOGÍAS Y SISTEMAS | TELEFONO MOD.SNOM 720 SERIE[1405825] | M.2014.08.004.003.000.5997 | SNOM |  | Regular | N/A | 2014
1016072-UNIDAD DE TECNOLOGÍAS Y SISTEMAS | TELEFONO MOD.SNOM 720 SERIE[1406099] | M.2014.08.004.003.000.5998 | SNOM |  | Regular | N/A | 2014
1016072-UNIDAD DE TECNOLOGÍAS Y SISTEMAS | TELEFONO MOD.SNOM 720 SERIE[1405462] | M.2014.08.004.003.000.5999 | SNOM |  | Regular | N/A | 2014
1016072-UNIDAD DE TECNOLOGÍAS Y SISTEMAS | TELEFONO MOD.SNOM 710 SERIE[1402941] | M.2014.08.004.003.000.6000 | SNOM |  | Regular | N/A | 2014
1016072-UNIDAD DE TECNOLOGÍAS Y SISTEMAS | TELEFONO MOD.SNOM 710 SERIE[1403873] | M.2014.08.004.003.000.6001 | SNOM |  | Regular | N/A | 2014
1016072-UNIDAD DE TECNOLOGÍAS Y SISTEMAS | TELEFONO MOD.SNOM 710 SERIE[1406242] | M.2014.08.004.003.000.6002 | SNOM |  | Regular | N/A | 2014
1016072-UNIDAD DE TECNOLOGÍAS Y SISTEMAS | TELEFONO MOD.SNOM 710 SERIE[1404882] | M.2014.08.004.003.000.6003 | SNOM |  | Regular | N/A | 2014
1016072-UNIDAD DE TECNOLOGÍAS Y SISTEMAS | TELEFONO MOD.SNOM 720 SERIE[1404806] | M.2014.08.004.003.000.6004 | SNOM |  | Regular | N/A | 2014
1016072-UNIDAD DE TECNOLOGÍAS Y SISTEMAS | TELEFONO MOD.SNOM 720 SERIE[1405302] | M.2014.08.004.003.000.6005 | SNOM |  | Regular | N/A | 2014
1016072-UNIDAD DE TECNOLOGÍAS Y SISTEMAS | TELEFONO MOD.SNOM 720 SERIE[1405266] | M.2014.08.004.003.000.6006 | SNOM |  | Regular | N/A | 2014
1016072-UNIDAD DE TECNOLOGÍAS Y SISTEMAS | TELEFONO MOD.SNOM 720 SERIE[1404903] | M.2014.08.004.003.000.6007 | SNOM |  | Regular | N/A | 2014
1016072-UNIDAD DE TECNOLOGÍAS Y SISTEMAS | TELEFONO MOD.SNOM 720 SERIE[1405304] | M.2014.08.004.003.000.6008 | SNOM |  | Regular | N/A | 2014
1016072-UNIDAD DE TECNOLOGÍAS Y SISTEMAS | TELEFONO MOD.SNOM 720 SERIE[1402940] | M.2014.08.004.003.000.6009 | SNOM |  | Regular | N/A | 2014
1016072-UNIDAD DE TECNOLOGÍAS Y SISTEMAS | TELEFONO MOD.SNOM 710 SERIE[1405768] | M.2014.08.004.003.000.6010 | SNOM |  | Regular | N/A | 2014
1016072-UNIDAD DE TECNOLOGÍAS Y SISTEMAS | TELEFONO MOD.SNOM 710 SERIE[1405300] | M.2014.08.004.003.000.6011 | SNOM |  | Regular | N/A | 2014
1016072-UNIDAD DE TECNOLOGÍAS Y SISTEMAS | TELEFONO MOD.SNOM 710 SERIE[1405451] | M.2014.08.004.003.000.6012 | SNOM |  | Regular | N/A | 2014
1016072-UNIDAD DE TECNOLOGÍAS Y SISTEMAS | TELEFONO MOD.SNOM 710 SERIE[1405303] | M.2014.08.004.003.000.6013 | SNOM |  | Regular | N/A | 2014
1016072-UNIDAD DE TECNOLOGÍAS Y SISTEMAS | TELEFONO MOD.SNOM 710 SERIE[1405298] | M.2014.08.004.003.000.6014 | SNOM |  | Regular | N/A | 2014
1016072-UNIDAD DE TECNOLOGÍAS Y SISTEMAS | TELEFONO MOD.SNOM 710 SERIE[1406068] | M.2014.08.004.003.000.6015 | SNOM |  | Regular | N/A | 2014
1016072-UNIDAD DE TECNOLOGÍAS Y SISTEMAS | TELEFONO MOD.SNOM 710 SERIE[1405627] | M.2014.08.004.003.000.6016 | SNOM |  | Regular | N/A | 2014
1016072-UNIDAD DE TECNOLOGÍAS Y SISTEMAS | TELEFONO MOD.SNOM 710 SERIE[1405659] | M.2014.08.004.003.000.6017 | SNOM |  | Regular | N/A | 2014
1016072-UNIDAD DE TECNOLOGÍAS Y SISTEMAS | TELEFONO MOD.SNOM 710 SERIE[1406091] | M.2014.08.004.003.000.6018 | SNOM |  | Regular | N/A | 2014
1016072-UNIDAD DE TECNOLOGÍAS Y SISTEMAS | TELEFONO MOD.SNOM 710 SERIE[1405712] | M.2014.08.004.003.000.6019 | SNOM |  | Regular | N/A | 2014
1016072-UNIDAD DE TECNOLOGÍAS Y SISTEMAS | TELEFONO MOD.SNOM 720 SERIE[1405255] | M.2014.08.004.003.000.6020 | SNOM |  | Regular | N/A | 2014
1016072-UNIDAD DE TECNOLOGÍAS Y SISTEMAS | TELEFONO MOD.SNOM 720 SERIE[1404894] | M.2014.08.004.003.000.6021 | SNOM |  | Regular | N/A | 2014
1016072-UNIDAD DE TECNOLOGÍAS Y SISTEMAS | TELEFONO MOD.SNOM 720 SERIE[1404885] | M.2014.08.004.003.000.6022 | SNOM |  | Regular | N/A | 2014
1016072-UNIDAD DE TECNOLOGÍAS Y SISTEMAS | TELEFONO MOD.SNOM 720 SERIE[1403644] | M.2014.08.004.003.000.6023 | SNOM |  | Regular | N/A | 2014
1016072-UNIDAD DE TECNOLOGÍAS Y SISTEMAS | TELEFONO MOD.SNOM 720 SERIE[1404920] | M.2014.08.004.003.000.6024 | SNOM |  | Regular | N/A | 2014
1016072-UNIDAD DE TECNOLOGÍAS Y SISTEMAS | TELEFONO MOD.SNOM 720 SERIE[1404893] | M.2014.08.004.003.000.6025 | SNOM |  | Regular | N/A | 2014
1016072-UNIDAD DE TECNOLOGÍAS Y SISTEMAS | TELEFONO MOD.SNOM 720 SERIE[1405230] | M.2014.08.004.003.000.6026 | SNOM |  | Regular | N/A | 2014
1016072-UNIDAD DE TECNOLOGÍAS Y SISTEMAS | TELEFONO MOD.SNOM 720 SERIE[1404892] | M.2014.08.004.003.000.6027 | SNOM |  | Regular | N/A | 2014
1016072-UNIDAD DE TECNOLOGÍAS Y SISTEMAS | TELEFONO MOD.SNOM 720 SERIE[1403315] | M.2014.08.004.003.000.6028 | SNOM |  | Regular | N/A | 2014
1016072-UNIDAD DE TECNOLOGÍAS Y SISTEMAS | TELEFONO MOD.SNOM 720 | M.2014.08.004.003.000.6029 | SNOM |  | Regular | N/A | 2014
1016072-UNIDAD DE TECNOLOGÍAS Y SISTEMAS | TELEFONO MOD.SNOM 720 SERIE[1402978] | M.2014.08.004.003.000.6030 | SNOM |  | Regular | N/A | 2014
1016072-UNIDAD DE TECNOLOGÍAS Y SISTEMAS | TELEFONO MOD.SNOM 720 SERIE[1403054] | M.2014.08.004.003.000.6031 | SNOM |  | Regular | N/A | 2014
1016072-UNIDAD DE TECNOLOGÍAS Y SISTEMAS | TELEFONO MOD.SNOM 720 SERIE[1403089] | M.2014.08.004.003.000.6032 | SNOM |  | Regular | N/A | 2014
1016072-UNIDAD DE TECNOLOGÍAS Y SISTEMAS | TELEFONO MOD.SNOM 720 SERIE[1404913] | M.2014.08.004.003.000.6033 | SNOM |  | Regular | N/A | 2014
1016072-UNIDAD DE TECNOLOGÍAS Y SISTEMAS | TELEFONO MOD.SNOM 720 SERIE[1403065] | M.2014.08.004.003.000.6034 | SNOM |  | Regular | N/A | 2014
1016072-UNIDAD DE TECNOLOGÍAS Y SISTEMAS | TELEFONO MOD.SNOM 720 SERIE[1403057] | M.2014.08.004.003.000.6035 | SNOM |  | Regular | N/A | 2014
1016072-UNIDAD DE TECNOLOGÍAS Y SISTEMAS | TELEFONO MOD.SNOM 720 SERIE[1403060] | M.2014.08.004.003.000.6036 | SNOM |  | Regular | N/A | 2014
1016072-UNIDAD DE TECNOLOGÍAS Y SISTEMAS | TELEFONO MOD.SNOM 720 SERIE[1403061] | M.2014.08.004.003.000.6037 | SNOM |  | Regular | N/A | 2014
1016072-UNIDAD DE TECNOLOGÍAS Y SISTEMAS | TELEFONO MOD.SNOM 720 SERIE[1403059] | M.2014.08.004.003.000.6038 | SNOM |  | Regular | N/A | 2014
1016072-UNIDAD DE TECNOLOGÍAS Y SISTEMAS | TELEFONO MOD.SNOM 720 SERIE[1403058] | M.2014.08.004.003.000.6039 | SNOM |  | Regular | N/A | 2014
1016072-UNIDAD DE TECNOLOGÍAS Y SISTEMAS | TELEFONO MOD.SNOM 720 SERIE[1404908] | M.2014.08.004.003.000.6040 | SNOM |  | Regular | N/A | 2014
1016072-UNIDAD DE TECNOLOGÍAS Y SISTEMAS | TELEFONO MOD.SNOM 720 SERIE[1402938] | M.2014.08.004.003.000.6041 | SNOM |  | Regular | N/A | 2014
1016072-UNIDAD DE TECNOLOGÍAS Y SISTEMAS | TELEFONO MOD.SNOM 720 SERIE[1406243] | M.2014.08.004.003.000.6042 | SNOM |  | Regular | N/A | 2014
1016072-UNIDAD DE TECNOLOGÍAS Y SISTEMAS | TELEFONO MOD.SNOM 720 SERIE[1404882] | M.2014.08.004.003.000.6043 | SNOM |  | Regular | N/A | 2014
1016072-UNIDAD DE TECNOLOGÍAS Y SISTEMAS | TELEFONO MOD.SNOM 720 SERIE[1404901] | M.2014.08.004.003.000.6044 | SNOM |  | Regular | N/A | 2014
1016072-UNIDAD DE TECNOLOGÍAS Y SISTEMAS | TELEFONO MOD.SNOM 720 SERIE[1404905] | M.2014.08.004.003.000.6045 | SNOM |  | Regular | N/A | 2014
1016072-UNIDAD DE TECNOLOGÍAS Y SISTEMAS | TELEFONO MOD.SNOM 720 SERIE[1403062] | M.2014.08.004.003.000.6046 | SNOM |  | Regular | N/A | 2014
1016072-UNIDAD DE TECNOLOGÍAS Y SISTEMAS | TELEFONO MOD.SNOM 720 SERIE[1404371] | M.2014.08.004.003.000.6047 | SNOM |  | Regular | N/A | 2014
1016072-UNIDAD DE TECNOLOGÍAS Y SISTEMAS | TELEFONO MOD.SNOM 720 SERIE[1404919] | M.2014.08.004.003.000.6048 | SNOM |  | Regular | N/A | 2014
1016072-UNIDAD DE TECNOLOGÍAS Y SISTEMAS | TELEFONO MOD.SNOM 720 SERIE[1404880] | M.2014.08.004.003.000.6049 | SNOM |  | Regular | N/A | 2014
1016072-UNIDAD DE TECNOLOGÍAS Y SISTEMAS | TELEFONO MOD.SNOM 720 SERIE[1404880] | M.2014.08.004.003.000.6050 | SNOM |  | Regular | N/A | 2014
1016072-UNIDAD DE TECNOLOGÍAS Y SISTEMAS | TELEFONO MOD.SNOM 720 SERIE[1404900] | M.2014.08.004.003.000.6051 | SNOM |  | Regular | N/A | 2014
1016072-UNIDAD DE TECNOLOGÍAS Y SISTEMAS | TELEFONO MOD.SNOM 720 SERIE[1404907] | M.2014.08.004.003.000.6052 | SNOM |  | Regular | N/A | 2014
1016072-UNIDAD DE TECNOLOGÍAS Y SISTEMAS | TELEFONO MOD.SNOM 720 SERIE[1402939] | M.2014.08.004.003.000.6053 | SNOM |  | Regular | N/A | 2014
1016072-UNIDAD DE TECNOLOGÍAS Y SISTEMAS | TELEFONO MOD.SNOM 760 SERIE[1404922] | M.2014.08.004.003.000.6054 | SNOM |  | Regular | N/A | 2014
1016072-UNIDAD DE TECNOLOGÍAS Y SISTEMAS | TELEFONO MOD.SNOM 720 SERIE[1402946] | M.2014.08.004.003.000.6055 | SNOM |  | Regular | N/A | 2014
1016072-UNIDAD DE TECNOLOGÍAS Y SISTEMAS | TELEFONO MOD.SNOM 720 SERIE[1404888] | M.2014.08.004.003.000.6056 | SNOM |  | Regular | N/A | 2014
1016072-UNIDAD DE TECNOLOGÍAS Y SISTEMAS | TELEFONO MOD.SNOM 720 SERIE[1402944] | M.2014.08.004.003.000.6057 | SNOM |  | Regular | N/A | 2014
1016072-UNIDAD DE TECNOLOGÍAS Y SISTEMAS | TELEFONO MOD.SNOM 720 SERIE[1404861] | M.2014.08.004.003.000.6058 | SNOM |  | Regular | N/A | 2014
1016072-UNIDAD DE TECNOLOGÍAS Y SISTEMAS | TELEFONO MOD.SNOM 720 SERIE[1404904] | M.2014.08.004.003.000.6059 | SNOM |  | Regular | N/A | 2014
1016072-UNIDAD DE TECNOLOGÍAS Y SISTEMAS | TELEFONO MOD.SNOM 720 SERIE[1405339] | M.2014.08.004.003.000.6060 | SNOM |  | Regular | N/A | 2014
1016072-UNIDAD DE TECNOLOGÍAS Y SISTEMAS | TELEFONO MOD.SNOM 720 SERIE[1405428] | M.2014.08.004.003.000.6061 | SNOM |  | Regular | N/A | 2014
1016072-UNIDAD DE TECNOLOGÍAS Y SISTEMAS | TELEFONO MOD.SNOM 720 SERIE[1405354] | M.2014.08.004.003.000.6068 |  |  | Regular | N/A | 2014
1016072-UNIDAD DE TECNOLOGÍAS Y SISTEMAS | TELEFONO MOD.SNOM 720 SERIE[1405341] | M.2014.08.004.003.000.6069 |  |  | Regular | N/A | 2014
1016072-UNIDAD DE TECNOLOGÍAS Y SISTEMAS | TELEFONO MOD.SNOM 720SERIE[1406044] | M.2014.08.004.003.000.6070 |  |  | Regular | N/A | 2014
1016072-UNIDAD DE TECNOLOGÍAS Y SISTEMAS | TELEFONO MOD.SNOM 720SERIE [1406267] | M.2014.08.004.003.000.6071 |  |  | Regular | N/A | 2014
1016072-UNIDAD DE TECNOLOGÍAS Y SISTEMAS | TELEFONO MOD.SNOM 720SERIE[1405479] | M.2014.08.004.003.000.6072 |  |  | Regular | N/A | 2014
1016072-UNIDAD DE TECNOLOGÍAS Y SISTEMAS | TELEFONO MOD.SNOM 720 SERIE[1405344] | M.2014.08.004.003.000.6073 |  |  | Regular | N/A | 2014
1016072-UNIDAD DE TECNOLOGÍAS Y SISTEMAS | TELEFONO MOD.SNOM 720 SERIE[1405417] | M.2014.08.004.003.000.6074 |  |  | Regular | N/A | 2014
1016072-UNIDAD DE TECNOLOGÍAS Y SISTEMAS | TELEFONO MOD.SNOM 720SERIE [1405346] | M.2014.08.004.003.000.6075 |  |  | Regular | N/A | 2014
1016072-UNIDAD DE TECNOLOGÍAS Y SISTEMAS | TELEFONO MOD.SNOM 720 SERIE[1406202] | M.2014.08.004.003.000.6076 |  |  | Regular | N/A | 2014
1016072-UNIDAD DE TECNOLOGÍAS Y SISTEMAS | TELEFONO MOD.SNOM 720 SERIE[1402945] | M.2014.08.004.003.000.6077 |  |  | Regular | N/A | 2014
1016072-UNIDAD DE TECNOLOGÍAS Y SISTEMAS | TELEFONO MOD.SNOM 720 SERIE[1402757] | M.2014.08.004.003.000.6078 |  |  | Regular | N/A | 2014
1016072-UNIDAD DE TECNOLOGÍAS Y SISTEMAS | TELEFONO MOD.SNOM 720 SERIE[1402707] | M.2014.08.004.003.000.6079 |  |  | Regular | N/A | 2014
1016072-UNIDAD DE TECNOLOGÍAS Y SISTEMAS | TELEFONO MOD.SNOM 720 SERIE[1406201] | M.2014.08.004.003.000.6080 |  |  | Regular | N/A | 2014
1016072-UNIDAD DE TECNOLOGÍAS Y SISTEMAS | TELEFONO MOD.SNOM 720 SERIE[1402955] | M.2014.08.004.003.000.6081 |  |  | Regular | N/A | 2014
1016072-UNIDAD DE TECNOLOGÍAS Y SISTEMAS | TELEFONO MOD.SNOM 720 SERIE[1402715] | M.2014.08.004.003.000.6082 |  |  | Regular | N/A | 2014
1016072-UNIDAD DE TECNOLOGÍAS Y SISTEMAS | TELEFONO MOD.SNOM 720 SERIE[1406203] | M.2014.08.004.003.000.6083 |  |  | Regular | N/A | 2014
1016072-UNIDAD DE TECNOLOGÍAS Y SISTEMAS | TELEFONO MOD.SNOM 720 SERIE[1402716] | M.2014.08.004.003.000.6084 |  |  | Regular | N/A | 2014
1016072-UNIDAD DE TECNOLOGÍAS Y SISTEMAS | TELEFONO MOD.SNOM 720 SERIE[1404911] | M.2014.08.004.003.000.6085 |  |  | Regular | N/A | 2014
1016072-UNIDAD DE TECNOLOGÍAS Y SISTEMAS | TELEFONO MOD.SNOM 720 SERIE[1402986] | M.2014.08.004.003.000.6086 |  |  | Regular | N/A | 2014
1016072-UNIDAD DE TECNOLOGÍAS Y SISTEMAS | TELEFONO MOD.SNOM 720 SERIE[1404891] | M.2014.08.004.003.000.6087 |  |  | Regular | N/A | 2014
1016072-UNIDAD DE TECNOLOGÍAS Y SISTEMAS | TELEFONO MOD.SNOM 720 SERIE[1405288] | M.2014.08.004.003.000.6088 |  |  | Regular | N/A | 2014
1016072-UNIDAD DE TECNOLOGÍAS Y SISTEMAS | TELEFONO MOD.SNOM 720 SERIE[1402942] | M.2014.08.004.003.000.6089 |  |  | Regular | N/A | 2014
1016072-UNIDAD DE TECNOLOGÍAS Y SISTEMAS | TELEFONO MOD.SNOM 720 SERIE[1405747] | M.2014.08.004.003.000.6090 |  |  | Regular | N/A | 2014
1016072-UNIDAD DE TECNOLOGÍAS Y SISTEMAS | TELEFONO MOD.SNOM 720 SERIE[1403706] | M.2014.08.004.003.000.6091 |  |  | Regular | N/A | 2014
1016072-UNIDAD DE TECNOLOGÍAS Y SISTEMAS | TELEFONO MOD.SNOM 720 SERIE[1403685] | M.2014.08.004.003.000.6092 |  |  | Regular | N/A | 2014
1016072-UNIDAD DE TECNOLOGÍAS Y SISTEMAS | TELEFONO MOD.SNOM 720 SERIE[1404886] | M.2014.08.004.003.000.6093 |  |  | Regular | N/A | 2014
1016072-UNIDAD DE TECNOLOGÍAS Y SISTEMAS | TELEFONO MOD.SNOM 720 SERIE[1408948] | M.2014.08.004.003.000.6094 |  |  | Regular | N/A | 2014
1016072-UNIDAD DE TECNOLOGÍAS Y SISTEMAS | TELEFONO MOD.SNOM 720 SERIE[1404896] | M.2014.08.004.003.000.6095 |  |  | Regular | N/A | 2014
1016072-UNIDAD DE TECNOLOGÍAS Y SISTEMAS | TELEFONO MOD.SNOM 720 SERIE[1404708] | M.2014.08.004.003.000.6096 |  |  | Regular | N/A | 2014
1016072-UNIDAD DE TECNOLOGÍAS Y SISTEMAS | TELEFONO MOD.SNOM 720 SERIE[1404712] | M.2014.08.004.003.000.6097 |  |  | Regular | N/A | 2014
1016072-UNIDAD DE TECNOLOGÍAS Y SISTEMAS | TELEFONO MOD.SNOM 720 SERIE[1404686] | M.2014.08.004.003.000.6098 |  |  | Regular | N/A | 2014
1016072-UNIDAD DE TECNOLOGÍAS Y SISTEMAS | TELEFONO MOD.SNOM 720 SERIE[1404725] | M.2014.08.004.003.000.6099 |  |  | Regular | N/A | 2014
1016072-UNIDAD DE TECNOLOGÍAS Y SISTEMAS | TELEFONO MOD.SNOM 720 SERIE[1404705] | M.2014.08.004.003.000.6100 |  |  | Regular | N/A | 2014
1016072-UNIDAD DE TECNOLOGÍAS Y SISTEMAS | TELEFONO MOD.SNOM 720 SERIE[1404693] | M.2014.08.004.003.000.6101 |  |  | Regular | N/A | 2014
1016072-UNIDAD DE TECNOLOGÍAS Y SISTEMAS | TELEFONO MOD.SNOM 720 SERIE[1403427] | M.2014.08.004.003.000.6102 |  |  | Regular | N/A | 2014
1016072-UNIDAD DE TECNOLOGÍAS Y SISTEMAS | TELEFONO MOD.SNOM 720 SERIE[1405731] | M.2014.08.004.003.000.6103 |  |  | Regular | N/A | 2014
1016072-UNIDAD DE TECNOLOGÍAS Y SISTEMAS | TELEFONO MOD.SNOM 720 SERIE[1404704] | M.2014.08.004.003.000.6104 |  |  | Regular | N/A | 2014
1016072-UNIDAD DE TECNOLOGÍAS Y SISTEMAS | TELEFONO MOD.SNOM 720 SERIE[1405727] | M.2014.08.004.003.000.6105 |  |  | Regular | N/A | 2014
1016072-UNIDAD DE TECNOLOGÍAS Y SISTEMAS | TELEFONO MOD.SNOM 720 SERIE[1403788] | M.2014.08.004.003.000.6106 |  |  | Regular | N/A | 2014
1016072-UNIDAD DE TECNOLOGÍAS Y SISTEMAS | TELEFONO MOD.SNOM 720 SERIE[1404647] | M.2014.08.004.003.000.6107 |  |  | Regular | N/A | 2014
1016072-UNIDAD DE TECNOLOGÍAS Y SISTEMAS | TELEFONO MOD.SNOM 720 SERIE[1405638] | M.2014.08.004.003.000.6108 |  |  | Regular | N/A | 2014
1016072-UNIDAD DE TECNOLOGÍAS Y SISTEMAS | TELEFONO MOD.SNOM 720 SERIE[1405654] | M.2014.08.004.003.000.6109 |  |  | Regular | N/A | 2014
1016072-UNIDAD DE TECNOLOGÍAS Y SISTEMAS | TELEFONO MOD.SNOM 720 SERIE[1405627] | M.2014.08.004.003.000.6110 |  |  | Regular | N/A | 2014
1016072-UNIDAD DE TECNOLOGÍAS Y SISTEMAS | TELEFONO MOD.SNOM 720 SERIE[1406351] | M.2014.08.004.003.000.6111 |  |  | Regular | N/A | 2014
1016072-UNIDAD DE TECNOLOGÍAS Y SISTEMAS | TELEFONO MOD.SNOM 720 SERIE[1405312] | M.2014.08.004.003.000.6112 |  |  | Regular | N/A | 2014
1016072-UNIDAD DE TECNOLOGÍAS Y SISTEMAS | TELEFONO MOD.SNOM 720 SERIE[1405467] | M.2014.08.004.003.000.6113 |  |  | Regular | N/A | 2014
1016072-UNIDAD DE TECNOLOGÍAS Y SISTEMAS | TELEFONO MOD.SNOM 720 SERIE[1405305] | M.2014.08.004.003.000.6114 |  |  | Regular | N/A | 2014
1016072-UNIDAD DE TECNOLOGÍAS Y SISTEMAS | TELEFONO MOD.SNOM 720 SERIE[1406053] | M.2014.08.004.003.000.6115 |  |  | Regular | N/A | 2014
1016072-UNIDAD DE TECNOLOGÍAS Y SISTEMAS | TELEFONO MOD.SNOM 720 SERIE[1402953] | M.2014.08.004.003.000.6116 |  |  | Regular | N/A | 2014
1016072-UNIDAD DE TECNOLOGÍAS Y SISTEMAS | TELEFONO MOD.SNOM 720 SERIE[1403122] | M.2014.08.004.003.000.6117 |  |  | Regular | N/A | 2014
1016072-UNIDAD DE TECNOLOGÍAS Y SISTEMAS | TELEFONO MOD.SNOM 720 SERIE[1403306] | M.2014.08.004.003.000.6118 |  |  | Regular | N/A | 2014
1016072-UNIDAD DE TECNOLOGÍAS Y SISTEMAS | TELEFONO MOD.SNOM 720 SERIE[1404917] | M.2014.08.004.003.000.6119 |  |  | Regular | N/A | 2014
1016072-UNIDAD DE TECNOLOGÍAS Y SISTEMAS | TELEFONO MOD.SNOM 720 SERIE[1404883] | M.2014.08.004.003.000.6120 |  |  | Regular | N/A | 2014
1016072-UNIDAD DE TECNOLOGÍAS Y SISTEMAS | TELEFONO MOD.SNOM 720 SERIE[1404881] | M.2014.08.004.003.000.6121 |  |  | Regular | N/A | 2014
1016072-UNIDAD DE TECNOLOGÍAS Y SISTEMAS | TELEFONO MOD.SNOM 720 SERIE[1403034] | M.2014.08.004.003.000.6122 |  |  | Regular | N/A | 2014
1016072-UNIDAD DE TECNOLOGÍAS Y SISTEMAS | TELEFONO MOD.SNOM 720 SERIE[1403068] | M.2014.08.004.003.000.6123 |  |  | Regular | N/A | 2014
1016072-UNIDAD DE TECNOLOGÍAS Y SISTEMAS | TELEFONO MOD.SNOM 720 SERIE[1403622] | M.2014.08.004.003.000.6124 |  |  | Regular | N/A | 2014
1016072-UNIDAD DE TECNOLOGÍAS Y SISTEMAS | TELEFONO MOD.SNOM 720 SERIE[1404486] | M.2014.08.004.003.000.6125 |  |  | Regular | N/A | 2014
1016072-UNIDAD DE TECNOLOGÍAS Y SISTEMAS | GATEGUAY MOD.MEDIAND 1000 SERIE [DT2199034] | M.2014.08.004.001.000.6126 | AUDIO CODES | MP-114 | Regular | N/A | 2014
1016072-UNIDAD DE TECNOLOGÍAS Y SISTEMAS | GATEWAY AUDIOCODES MEDIANT 1000+2 E1 DTSERIE[1975522] | M.2014.08.004.001.000.6127 | AUDIO CODES | MP-114 | Regular | N/A | 2014
1016072-UNIDAD DE TECNOLOGÍAS Y SISTEMAS | CINTILLO 520-M | M.2014.08.001.000.000.6128 |  | BLACKWIRE 520 M | Regular | N/A | 2014
1016072-UNIDAD DE TECNOLOGÍAS Y SISTEMAS | CINTILLO 520-M | M.2014.08.001.000.000.6129 |  | BLACKWIRE 520 M | Regular | N/A | 2014
1016072-UNIDAD DE TECNOLOGÍAS Y SISTEMAS | CINTILLO 520-M | M.2014.08.001.000.000.6130 |  | BLACKWIRE 520 M | Regular | N/A | 2014
1016072-UNIDAD DE TECNOLOGÍAS Y SISTEMAS | CINTILLO 520-M | M.2014.08.001.000.000.6131 |  | BLACKWIRE 520 M | Regular | N/A | 2014
1016072-UNIDAD DE TECNOLOGÍAS Y SISTEMAS | CINTILLO 520-M | M.2014.08.001.000.000.6132 |  | BLACKWIRE 520 M | Regular | N/A | 2014
1016072-UNIDAD DE TECNOLOGÍAS Y SISTEMAS | CINTILLO 520-M | M.2014.08.001.000.000.6133 |  | BLACKWIRE 520 M | Regular | N/A | 2014
1016072-UNIDAD DE TECNOLOGÍAS Y SISTEMAS | CINTILLO 520-M | M.2014.08.001.000.000.6134 |  | BLACKWIRE 520 M | Regular | N/A | 2014
1016072-UNIDAD DE TECNOLOGÍAS Y SISTEMAS | CINTILLO 520-M | M.2014.08.001.000.000.6135 |  | BLACKWIRE 520 M | Regular | N/A | 2014
1016072-UNIDAD DE TECNOLOGÍAS Y SISTEMAS | CINTILLO 520-M | M.2014.08.001.000.000.6136 |  | BLACKWIRE 520 M | Regular | N/A | 2014
1016072-UNIDAD DE TECNOLOGÍAS Y SISTEMAS | CINTILLO 520-M | M.2014.08.001.000.000.6137 |  | BLACKWIRE 520 M | Regular | N/A | 2014
1016072-UNIDAD DE TECNOLOGÍAS Y SISTEMAS | CINTILLO 520-M | M.2014.08.001.000.000.6138 |  | BLACKWIRE 520 M | Regular | N/A | 2014
1016072-UNIDAD DE TECNOLOGÍAS Y SISTEMAS | CINTILLO 520-M | M.2014.08.001.000.000.6139 |  | BLACKWIRE 520 M | Regular | N/A | 2014
1016072-UNIDAD DE TECNOLOGÍAS Y SISTEMAS | CINTILLO 520M | M.2014.08.001.000.000.6140 |  | BLACKWIRE 520 M | Regular | N/A | 2014
1016072-UNIDAD DE TECNOLOGÍAS Y SISTEMAS | CINTILLO 520-M | M.2014.08.001.000.000.6141 |  | BLACKWIRE 520 M | Regular | N/A | 2014
1016072-UNIDAD DE TECNOLOGÍAS Y SISTEMAS | CINTILLO 520-M | M.2014.08.001.000.000.6142 |  | BLACKWIRE 520 M | Regular | N/A | 2014
1016072-UNIDAD DE TECNOLOGÍAS Y SISTEMAS | CINTILLO 520-M | M.2014.08.001.000.000.6143 |  | BLACKWIRE 520 M | Regular | N/A | 2014
1016072-UNIDAD DE TECNOLOGÍAS Y SISTEMAS | CINTILLO 520-M | M.2014.08.001.000.000.6144 |  | BLACKWIRE 520 M | Regular | N/A | 2014
1016072-UNIDAD DE TECNOLOGÍAS Y SISTEMAS | CINTILLO 520-M | M.2014.08.001.000.000.6145 |  | BLACKWIRE 520 M | Regular | N/A | 2014
1016072-UNIDAD DE TECNOLOGÍAS Y SISTEMAS | CINTILLO 520-M | M.2014.08.001.000.000.6146 |  | BLACKWIRE 520 M | Regular | N/A | 2014
1016072-UNIDAD DE TECNOLOGÍAS Y SISTEMAS | CINTILLO 520-M | M.2014.08.001.000.000.6147 |  | BLACKWIRE 520 M | Regular | N/A | 2014
1016072-UNIDAD DE TECNOLOGÍAS Y SISTEMAS | CINTILLO 520-M | M.2014.08.001.000.000.6148 |  | BLACKWIRE 520 M | Regular | N/A | 2014
1016072-UNIDAD DE TECNOLOGÍAS Y SISTEMAS | CINTILLO 520-M | M.2014.08.001.000.000.6149 |  | BLACKWIRE 520 M | Regular | N/A | 2014
1016072-UNIDAD DE TECNOLOGÍAS Y SISTEMAS | CINTILLO 520-M | M.2014.08.001.000.000.6150 |  | BLACKWIRE 520 M | Regular | N/A | 2014
1016072-UNIDAD DE TECNOLOGÍAS Y SISTEMAS | CINTILLO 520-M | M.2014.08.001.000.000.6151 |  | BLACKWIRE 520 M | Regular | N/A | 2014
1016072-UNIDAD DE TECNOLOGÍAS Y SISTEMAS | CINTILLO 520-M | M.2014.08.001.000.000.6152 |  | BLACKWIRE 520 M | Regular | N/A | 2014
1016072-UNIDAD DE TECNOLOGÍAS Y SISTEMAS | CINTILLO 520-M | M.2014.08.001.000.000.6153 |  | BLACKWIRE 520 M | Regular | N/A | 2014
1016072-UNIDAD DE TECNOLOGÍAS Y SISTEMAS | CINTILLO 520-M | M.2014.08.001.000.000.6154 |  | BLACKWIRE 520 M | Regular | N/A | 2014
1016072-UNIDAD DE TECNOLOGÍAS Y SISTEMAS | CINTILLO 520-M | M.2014.08.001.000.000.6155 |  | BLACKWIRE 520 M | Regular | N/A | 2014
1016072-UNIDAD DE TECNOLOGÍAS Y SISTEMAS | CINTILLO 520-M | M.2014.08.001.000.000.6156 |  | BLACKWIRE 520 M | Regular | N/A | 2014
1016072-UNIDAD DE TECNOLOGÍAS Y SISTEMAS | CINTILLO 520-M | M.2014.08.001.000.000.6157 |  | BLACKWIRE 520 M | Regular | N/A | 2014
1016072-UNIDAD DE TECNOLOGÍAS Y SISTEMAS | TELEFONOCALISTO620M | M.2014.08.004.003.000.6158 | PLANTRONICS | CALISTO620M | Regular | N/A | 2014
1016072-UNIDAD DE TECNOLOGÍAS Y SISTEMAS | TELEFONOCALISTO620M | M.2014.08.004.003.000.6159 | PLANTRONICS | CALISTO620M | Regular | N/A | 2014
1016072-UNIDAD DE TECNOLOGÍAS Y SISTEMAS | TELEFONOCALISTO620M | M.2014.08.004.003.000.6160 | PLANTRONICS | CALISTO620M | Regular | N/A | 2014
1016072-UNIDAD DE TECNOLOGÍAS Y SISTEMAS | TELEFONOCALISTO620M | M.2014.08.004.003.000.6161 | PLANTRONICS | CALISTO620M | Regular | N/A | 2014
1016072-UNIDAD DE TECNOLOGÍAS Y SISTEMAS | TELEFONOCALISTO620M | M.2014.08.004.003.000.6162 | PLANTRONICS | CALISTO620M | Regular | N/A | 2014
1016072-UNIDAD DE TECNOLOGÍAS Y SISTEMAS | TELEFONOCALISTO620M | M.2014.08.004.003.000.6163 | PLANTRONICS | CALISTO620M | Regular | N/A | 2014
1016072-UNIDAD DE TECNOLOGÍAS Y SISTEMAS | TELEFONO MOD.SNOM 760 SERIE[1400559] | M.2014.08.004.003.000.6164 |  | SNOM 760 | Regular | N/A | 2014
1016072-UNIDAD DE TECNOLOGÍAS Y SISTEMAS | TELEFONO MOD. SNOM 720 SERIE[1404715] | M.2014.08.004.003.000.6165 |  | SNOM 720 | Regular | N/A | 2014
1016072-UNIDAD DE TECNOLOGÍAS Y SISTEMAS | TELEFONO MOD.SNOM 720 SERIE[1404692] | M.2014.08.004.003.000.6166 |  | SNOM 720 | Regular | N/A | 2014
1016072-UNIDAD DE TECNOLOGÍAS Y SISTEMAS | TELEFONO MOD. SNOM 720 SERIE[1405744] | M.2014.08.004.003.000.6167 |  | SNOM 720 | Regular | N/A | 2014
1016072-UNIDAD DE TECNOLOGÍAS Y SISTEMAS | TELEFONO MOD.SNOM 720 SERIE[1404717] | M.2014.08.004.003.000.6168 |  | SNOM 720 | Regular | N/A | 2014
1016072-UNIDAD DE TECNOLOGÍAS Y SISTEMAS | TELEFONO MOD.SNOM 720 SERIE[1402958] | M.2014.08.004.003.000.6169 |  | SNOM 720 | Regular | N/A | 2014
1016072-UNIDAD DE TECNOLOGÍAS Y SISTEMAS | TELEFONO MOD.SNOM 720 SERIE[1402951] | M.2014.08.004.003.000.6170 |  | SNOM 720 | Regular | N/A | 2014
1016072-UNIDAD DE TECNOLOGÍAS Y SISTEMAS | TELEFONO MOD.SNOM 720 SERIE[1404339] | M.2014.08.004.003.000.6171 |  | SNOM 720 | Regular | N/A | 2014
1016072-UNIDAD DE TECNOLOGÍAS Y SISTEMAS | TELEFONO MOD.SNOM 720 SERIE[1404895] | M.2014.08.004.003.000.6172 |  | SNOM 720 | Regular | N/A | 2014
1016072-UNIDAD DE TECNOLOGÍAS Y SISTEMAS | TELEFONO MOD.SNOM 720 SERIE[1404673] | M.2014.08.004.003.000.6173 |  | SNOM 720 | Regular | N/A | 2014
1016072-UNIDAD DE TECNOLOGÍAS Y SISTEMAS | TELEFONO MOD.SNOM 720 SERIE[1404662] | M.2014.08.004.003.000.6174 |  | SNOM 720 | Regular | N/A | 2014
1016072-UNIDAD DE TECNOLOGÍAS Y SISTEMAS | TELEFONO MOD.SNOM 720 SERIE[1404209] | M.2014.08.004.003.000.6175 |  | SNOM 720 | Regular | N/A | 2014
1016072-UNIDAD DE TECNOLOGÍAS Y SISTEMAS | TELEFONO MOD. SNOM 720 SERIE[1404726] | M.2014.08.004.003.000.6176 |  | SNOM 720 | Regular | N/A | 2014
1016072-UNIDAD DE TECNOLOGÍAS Y SISTEMAS | TELEFONO MOD.SNOM 720 SERIE[1404726] | M.2014.08.004.003.000.6177 |  | SNOM 720 | Regular | N/A | 2014
1016072-UNIDAD DE TECNOLOGÍAS Y SISTEMAS | TELEFONO MOD.SNOM 720 SERIE[1405725] | M.2014.08.004.003.000.6178 |  | SNOM 720 | Regular | N/A | 2014
1016072-UNIDAD DE TECNOLOGÍAS Y SISTEMAS | TELEFONO MOD.SNOM 710 SERIE1400920] | M.2014.08.004.003.000.6179 |  | SNOM 710 | Regular | N/A | 2014
1016072-UNIDAD DE TECNOLOGÍAS Y SISTEMAS | GATEWAY MP-114 SERIE[DT2086267] | M.2014.08.004.001.000.6180 | AUDIO CODES | MP-114L | Regular | N/A | 2014
1016072-UNIDAD DE TECNOLOGÍAS Y SISTEMAS | GATEWAY MP114 SERIE[DT2086271] | M.2014.08.004.001.000.6181 | AUDIO CODES | MP-114 | Regular | N/A | 2014
1016072-UNIDAD DE TECNOLOGÍAS Y SISTEMAS | GATEWAY MP-114 SERIE[DT86269] | M.2014.08.004.001.000.6182 | AUDIO CODES | MP-114 | Regular | N/A | 2014
1016072-UNIDAD DE TECNOLOGÍAS Y SISTEMAS | GATEWAY MP-114 SERIE[DT2056298] | M.2014.08.004.001.000.6183 | AUDIO CODES | MP-114 | Regular | N/A | 2014
1016072-UNIDAD DE TECNOLOGÍAS Y SISTEMAS | GATEWAY MP-114 SERIE[DT2086296] | M.2014.08.004.001.000.6184 | AUDIO CODES | MP-114 | Regular | N/A | 2014
1016072-UNIDAD DE TECNOLOGÍAS Y SISTEMAS | GATEWAY MP-114 SERIE[DT2086295] | M.2014.08.004.001.000.6185 | GALEWAY | MEDIAPACK 114 ANAL | Regular | N/A | 2014
1016072-UNIDAD DE TECNOLOGÍAS Y SISTEMAS | GATEWAY MP-114 SERIE[DT2086270] | M.2014.08.004.001.000.6186 | GALEWAY | MEDIAPACK 114 ANAL | Regular | N/A | 2014
1016072-UNIDAD DE TECNOLOGÍAS Y SISTEMAS | GATEWAY MP-114 SERIE[DT2086297] | M.2014.08.004.001.000.6187 | GALEWAY | MEDIAPACK 114 ANAL | Regular | N/A | 2014
1016072-UNIDAD DE TECNOLOGÍAS Y SISTEMAS | GATEWAY MP-114 SERIE[DT2086319] | M.2014.08.004.001.000.6188 | GALEWAY | MEDIAPACK 114 ANAL | Regular | N/A | 2014
1016072-UNIDAD DE TECNOLOGÍAS Y SISTEMAS | GATEWAY MP-114 SERIE[DT2086320] | M.2014.08.004.001.000.6189 | GALEWAY | MEDIAPACK 114 ANAL | Regular | N/A | 2014
1016072-UNIDAD DE TECNOLOGÍAS Y SISTEMAS | GATEWAY MP118 SERIE[DT1780902] | M.2014.08.004.001.000.6190 | GALEWAY | MP118 | Regular | N/A | 2014
1016072-UNIDAD DE TECNOLOGÍAS Y SISTEMAS | GATEWAY MP118 SERIE[DT1780903] | M.2014.08.004.001.000.6191 | GALEWAY | MP118 | Regular | N/A | 2014
1016072-UNIDAD DE TECNOLOGÍAS Y SISTEMAS | GATEWAY MP118 SERIE[DT1780922] | M.2014.08.004.001.000.6192 | GALEWAY | MP118 | Regular | N/A | 2014
1016072-UNIDAD DE TECNOLOGÍAS Y SISTEMAS | GATEWAY MP 118 SERIE[DT1780909] | M.2014.08.004.001.000.6193 | GALEWAY | MP118 | Regular | N/A | 2014
10165-GABINETE | CÁMARA FOTOGRÁFICA CANON MOD.POWERSHOT SX60 | M.2015.08.004.008.000.6266 | CANON | POWER SHOT SX60 | Regular | N/A | 2015
1016071-UNIDAD DE GESTIÓN Y DESARROLLO DE PERSONAS | CELULAR LG MOD[G2 MINI E] | M.2015.08.004.003.001.6326 | LG | G2 MINI E | Regular | N/A | 2015
1016071-UNIDAD DE GESTIÓN Y DESARROLLO DE PERSONAS | CELULAR LG MOD[G2 MINI E] | M.2015.08.004.003.001.6327 | LG | G2 MINI E | Regular | N/A | 2015
1016071-UNIDAD DE GESTIÓN Y DESARROLLO DE PERSONAS | CELULAR LG MOD[G2 MINI ESERIE[352858065889011] | M.2015.08.004.003.001.6328 | LG | G2 MINI E | Regular | N/A | 2015
10162-DIVISIÓN DE FISCALIZACIÓN | CKECKER MANGANESO | M.2015.08.003.010.000.6341 | HANNA | DIGITAL | Regular | N/A | 2015
10162-DIVISIÓN DE FISCALIZACIÓN | CKECKER MANGANESO | M.2015.08.003.010.000.6342 | HANNA | DIGITAL | Regular | N/A | 2015
10162-DIVISIÓN DE FISCALIZACIÓN | CKECKER MANGANESO | M.2015.08.003.010.000.6343 | HANNA | DIGITAL | Regular | N/A | 2015
10162-DIVISIÓN DE FISCALIZACIÓN | CKECKER MANGANESO | M.2015.08.003.010.000.6344 | HANNA | DIGITAL | Regular | N/A | 2015
10162-DIVISIÓN DE FISCALIZACIÓN | CKECKER MANGANESO | M.2015.08.003.010.000.6345 | HANNA | DIGITAL | Regular | N/A | 2015
10162-DIVISIÓN DE FISCALIZACIÓN | CKECKER MANGANESO | M.2015.08.003.010.000.6346 | HANNA | DIGITAL | Regular | N/A | 2015
10162-DIVISIÓN DE FISCALIZACIÓN | CKECKER MANGANESO | M.2015.08.003.010.000.6347 | HANNA | DIGITAL | Regular | N/A | 2015
10162-DIVISIÓN DE FISCALIZACIÓN | CKECKER MANGANESO | M.2015.08.003.010.000.6348 | HANNA | DIGITAL | Regular | N/A | 2015
10162-DIVISIÓN DE FISCALIZACIÓN | CKECKER MANGANESO | M.2015.08.003.010.000.6349 | HANNA | DIGITAL | Regular | N/A | 2015
10162-DIVISIÓN DE FISCALIZACIÓN | CKECKER MANGANESO | M.2015.08.003.010.000.6350 | HANNA | DIGITAL | Regular | N/A | 2015
10162-DIVISIÓN DE FISCALIZACIÓN | CKECKER MANGANESO | M.2015.08.003.010.000.6351 | HANNA | DIGITAL | Regular | N/A | 2015
10162-DIVISIÓN DE FISCALIZACIÓN | CKECKER MANGANESO | M.2015.08.003.010.000.6352 | HANNA | DIGITAL | Regular | N/A | 2015
10162-DIVISIÓN DE FISCALIZACIÓN | CKECKER MANGANESO | M.2015.08.003.010.000.6353 | HANNA | DIGITAL | Regular | N/A | 2015
10162-DIVISIÓN DE FISCALIZACIÓN | CKECKER MANGANESO | M.2015.08.003.010.000.6354 | HANNA | DIGITAL | Regular | N/A | 2015
10162-DIVISIÓN DE FISCALIZACIÓN | CKECKER MANGANESO | M.2015.08.003.010.000.6355 | HANNA | DIGITAL | Regular | N/A | 2015
10162-DIVISIÓN DE FISCALIZACIÓN | CKECKER MANGANESO | M.2015.08.003.010.000.6356 | HANNA | DIGITAL | Regular | N/A | 2015
10162-DIVISIÓN DE FISCALIZACIÓN | CKECKER MANGANESO | M.2015.08.003.010.000.6357 | HANNA | DIGITAL | Regular | N/A | 2015
10162-DIVISIÓN DE FISCALIZACIÓN | CHECKER HIERRO | M.2015.08.003.009.000.6358 | HANNA | DIGITAL | Regular | N/A | 2015
10162-DIVISIÓN DE FISCALIZACIÓN | CHECKER HIERRO | M.2015.08.003.009.000.6359 | HANNA | DIGITAL | Regular | N/A | 2015
10162-DIVISIÓN DE FISCALIZACIÓN | CHECKER HIERRO | M.2015.08.003.009.000.6360 | HANNA | DIGITAL | Regular | N/A | 2015
10162-DIVISIÓN DE FISCALIZACIÓN | CHECKER HIERRO | M.2015.08.003.009.000.6361 | HANNA | DIGITAL | Regular | N/A | 2015
10162-DIVISIÓN DE FISCALIZACIÓN | CHECKER HIERRO | M.2015.08.003.009.000.6362 | HANNA | DIGITAL | Regular | N/A | 2015
10162-DIVISIÓN DE FISCALIZACIÓN | CHECKER HIERRO | M.2015.08.003.009.000.6363 | HANNA | DIGITAL | Regular | N/A | 2015
10162-DIVISIÓN DE FISCALIZACIÓN | CHECKER HIERRO | M.2015.08.003.009.000.6364 | HANNA | DIGITAL | Regular | N/A | 2015
10162-DIVISIÓN DE FISCALIZACIÓN | CHECKER HIERRO | M.2015.08.003.009.000.6365 | HANNA | DIGITAL | Regular | N/A | 2015
10162-DIVISIÓN DE FISCALIZACIÓN | CHECKER HIERRO | M.2015.08.003.009.000.6366 | HANNA | DIGITAL | Regular | N/A | 2015
10162-DIVISIÓN DE FISCALIZACIÓN | CHECKER HIERRO | M.2015.08.003.009.000.6367 | HANNA | DIGITAL | Regular | N/A | 2015
10162-DIVISIÓN DE FISCALIZACIÓN | CHECKER HIERRO | M.2015.08.003.009.000.6368 | HANNA | DIGITAL | Regular | N/A | 2015
10162-DIVISIÓN DE FISCALIZACIÓN | CHECKER HIERRO | M.2015.08.003.009.000.6369 | HANNA | DIGITAL | Regular | N/A | 2015
10162-DIVISIÓN DE FISCALIZACIÓN | CHECKER HIERRO | M.2015.08.003.009.000.6370 | HANNA | DIGITAL | Regular | N/A | 2015
10162-DIVISIÓN DE FISCALIZACIÓN | CHECKER HIERRO | M.2015.08.003.009.000.6371 | HANNA | DIGITAL | Regular | N/A | 2015
10162-DIVISIÓN DE FISCALIZACIÓN | CHECKER HIERRO | M.2015.08.003.009.000.6372 | HANNA | DIGITAL | Regular | N/A | 2015
10162-DIVISIÓN DE FISCALIZACIÓN | CHECKER HIERRO | M.2015.08.003.009.000.6373 | HANNA | DIGITAL | Regular | N/A | 2015
10162-DIVISIÓN DE FISCALIZACIÓN | CHECKER HIERRO | M.2015.08.003.009.000.6374 | HANNA | DIGITAL | Regular | N/A | 2015
10162-DIVISIÓN DE FISCALIZACIÓN | DATALOGGER MODELO PR325 SERIE[15225007 ] | M.2015.08.003.002.000.6375 | DICKON | PR325 | Regular | N/A | 2015
10162-DIVISIÓN DE FISCALIZACIÓN | DATALOGGER MODELO PR325 SERIE[15225009] ] | M.2015.08.003.002.000.6376 | DICKON | PR325 | Regular | N/A | 2015
10162-DIVISIÓN DE FISCALIZACIÓN | DATALOGGER MODELO PR325 SERIE[15225012] ] | M.2015.08.003.002.000.6377 | DICKON | PR325 | Regular | N/A | 2015
10162-DIVISIÓN DE FISCALIZACIÓN | DATALOGGER MODELO PR325 SERIE[15225014] ] | M.2015.08.003.002.000.6378 | DICKON | PR325 | Regular | N/A | 2015
10162-DIVISIÓN DE FISCALIZACIÓN | DATALOGGER MODELO PR325 SERIE[15225002] ] | M.2015.08.003.002.000.6379 | DICKON | PR325 | Regular | N/A | 2015
10162-DIVISIÓN DE FISCALIZACIÓN | DATALOGGER MODELO PR325 SERIE[15225006] | M.2015.08.003.002.000.6380 | DICKON | PR325 | Regular | N/A | 2015
10162-DIVISIÓN DE FISCALIZACIÓN | DATALOGGER MODELO PR325 SERIE[15225011] | M.2015.08.003.002.000.6381 | DICKON | PR325 | Regular | N/A | 2015
1016071-UNIDAD DE GESTIÓN Y DESARROLLO DE PERSONAS | C.FOTOGRÁFICA SONY DSC-W830 SERIE[5091937] | M.2015.08.004.008.000.6194 | SONY | DSC-W830 | Regular | N/A | 2015
1016071-UNIDAD DE GESTIÓN Y DESARROLLO DE PERSONAS | C.FOTOGRÁFICA SONY DSC-W830 | M.2015.08.004.008.000.6195 | SONY | DSC-W830 | Regular | N/A | 2015
1016071-UNIDAD DE GESTIÓN Y DESARROLLO DE PERSONAS | C.FOTOGRÁFICA SONY DSC-W830 SERIE[5092286] | M.2015.08.004.008.000.6196 | SONY | DSC-W830 | Regular | N/A | 2015
1016071-UNIDAD DE GESTIÓN Y DESARROLLO DE PERSONAS | C.FOTOGRÁFICA SONY DSC-W830 | M.2015.08.004.008.000.6197 | SONY | DSC-W830 | Regular | N/A | 2015
1016071-UNIDAD DE GESTIÓN Y DESARROLLO DE PERSONAS | C.FOTOGRÁFICA SONY DSC-W830 | M.2015.08.004.008.000.6198 | SONY | DSC-W830 | Regular | N/A | 2015
1016071-UNIDAD DE GESTIÓN Y DESARROLLO DE PERSONAS | C.FOTOGRÁFICA SONY DSC-W830 | M.2015.08.004.008.000.6199 | SONY | DSC-W830 | Regular | N/A | 2015
1016071-UNIDAD DE GESTIÓN Y DESARROLLO DE PERSONAS | C.FOTOGRÁFICA SONY DSC-W830 | M.2015.08.004.008.000.6200 | SONY | DSC-W830 | Regular | N/A | 2015
1016071-UNIDAD DE GESTIÓN Y DESARROLLO DE PERSONAS | C.FOTOGRÁFICA SONY DSC-W830 | M.2015.08.004.008.000.6201 | SONY | DSC-W830 | Regular | N/A | 2015
10162-DIVISIÓN DE FISCALIZACIÓN | DATALOGGER MANOMETRO LEO 5 | M.2016.08.003.002.000.6738 | KELLER | MANOMETRO LEO 5 | Regular | N/A | 2016
10162-DIVISIÓN DE FISCALIZACIÓN | DATALOGGER MANOMETRO LEO 5 | M.2016.08.003.002.000.6739 | KELLER | MANOMETRO LEO 5 | Regular | N/A | 2016
10162-DIVISIÓN DE FISCALIZACIÓN | DATALOGGER MANOMETRO LEO 5 | M.2016.08.003.002.000.6740 | KELLER | MANOMETRO LEO 5 | Regular | N/A | 2016
10162-DIVISIÓN DE FISCALIZACIÓN | DATALOGGER MANOMETRO LEO 5 | M.2016.08.003.002.000.6741 | KELLER | MANOMETRO LEO 5 | Regular | N/A | 2016
10162-DIVISIÓN DE FISCALIZACIÓN | DATALOGGER MANOMETRO LEO 5 | M.2016.08.003.002.000.6742 | KELLER | MANOMETRO LEO 5 | Regular | N/A | 2016
10162-DIVISIÓN DE FISCALIZACIÓN | DATALOGGER MANOMETRO LEO 5 | M.2016.08.003.002.000.6743 | KELLER | MANOMETRO LEO 5 | Regular | N/A | 2016
10162-DIVISIÓN DE FISCALIZACIÓN | DATALOGGER MANOMETRO LEO 5 | M.2016.08.003.002.000.6744 | KELLER | MANOMETRO LEO 5 | Regular | N/A | 2016
10162-DIVISIÓN DE FISCALIZACIÓN | DATALOGGER MANOMETRO LEO 5 | M.2016.08.003.002.000.6745 | KELLER | MANOMETRO LEO 5 | Regular | N/A | 2016
10162-DIVISIÓN DE FISCALIZACIÓN | DATALOGGER MANOMETRO LEO 5 | M.2016.08.003.002.000.6746 | KELLER | MANOMETRO LEO 5 | Regular | N/A | 2016
10162-DIVISIÓN DE FISCALIZACIÓN | DATALOGGER MANOMETRO LEO 5 | M.2016.08.003.002.000.6747 | KELLER | MANOMETRO LEO 5 | Regular | N/A | 2016
10162-DIVISIÓN DE FISCALIZACIÓN | DATALOGGER MANOMETRO LEO 5 | M.2016.08.003.002.000.6748 | KELLER | MANOMETRO LEO 5 | Regular | N/A | 2016
10162-DIVISIÓN DE FISCALIZACIÓN | DATALOGGER MANOMETRO LEO 5 | M.2016.08.003.002.000.6749 | KELLER | MANOMETRO LEO 5 | Regular | N/A | 2016
10162-DIVISIÓN DE FISCALIZACIÓN | DATALOGGER MANOMETRO LEO 5 | M.2016.08.003.002.000.6750 | KELLER | MANOMETRO LEO 5 | Regular | N/A | 2016
10162-DIVISIÓN DE FISCALIZACIÓN | DATALOGGER MANOMETRO LEO 5 | M.2016.08.003.002.000.6751 | KELLER | MANOMETRO LEO 5 | Regular | N/A | 2016
10162-DIVISIÓN DE FISCALIZACIÓN | TURBIDIMETRO2100Q HACH | M.2016.08.003.004.000.6753 | HACH | 2100Q | Regular | N/A | 2016
10162-DIVISIÓN DE FISCALIZACIÓN | TURBIDIMETRO2100Q HACH | M.2016.08.003.004.000.6754 | HACH | 2100Q | Regular | N/A | 2016
10162-DIVISIÓN DE FISCALIZACIÓN | TURBIDIMETRO2100Q HACH | M.2016.08.003.004.000.6755 | HACH | 2100Q | Regular | N/A | 2016
10162-DIVISIÓN DE FISCALIZACIÓN | TURBIDIMETRO2100Q HACH | M.2016.08.003.004.000.6756 | HACH | 2100Q | Regular | N/A | 2016
10162-DIVISIÓN DE FISCALIZACIÓN | TURBIDIMETRO2100Q HACH | M.2016.08.003.004.000.6757 | HACH | 2100Q | Regular | N/A | 2016
10162-DIVISIÓN DE FISCALIZACIÓN | TURBIDIMETRO2100Q HACH | M.2016.08.003.004.000.6758 | HACH | 2100Q | Regular | N/A | 2016
10162-DIVISIÓN DE FISCALIZACIÓN | TURBIDIMETRO2100Q HACH | M.2016.08.003.004.000.6759 | HACH | 2100Q | Regular | N/A | 2016
10162-DIVISIÓN DE FISCALIZACIÓN | TURBIDIMETRO2100Q HACH | M.2016.08.003.004.000.6760 | HACH | 2100Q | Regular | N/A | 2016
10162-DIVISIÓN DE FISCALIZACIÓN | TURBIDIMETRO2100Q HACH | M.2016.08.003.004.000.6761 | HACH | 2100Q | Regular | N/A | 2016
1016071-UNIDAD DE GESTIÓN Y DESARROLLO DE PERSONAS | TRITURADORA DE PAPEL REXEL MOD.1632 | M.2016.08.001.003.000.6775 | REXEL | 1332 | Regular | N/A | 2016
10165-GABINETE | TRITURADORA DE PAPEL REXEL MOD.1632 | M.2016.08.001.003.000.6776 | REXEL | 1632 | Regular | N/A | 2016
1002-OFICINA REGIONAL DE ANTOFAGASTA | EQUIPO AIRE ACONDICIONADO CLARK | M.2016.08.002.001.000.6777 | CLARK | CST-12HRE | Regular | N/A | 2016
1016074-OFICINA DE DOCUMENTACIÓN, PARTES Y ARCHIVO | TRITURADORA DE PAPEL REXEL 1632 | M.2016.08.001.003.000.6795 | REXEL | 1632HUS CHALLA | Regular | N/A | 2016
1009-OFICINA REGIONAL DE LA ARAUCANIA | EQUIPO AIRE ACONDICIONADO KHONE | M.2017.08.002.001.000.7039 | KHONE | SPLIT | Regular | N/A | 2016
1009-OFICINA REGIONAL DE LA ARAUCANIA | EQUIPO AIRE ACONDICIONADO KHONE | M.2017.08.002.001.000.7040 | KHONE | SPLIT | Regular | N/A | 2016
1009-OFICINA REGIONAL DE LA ARAUCANIA | EQUIPO AIRE ACONDICIONADO KHONE | M.2017.08.002.001.000.7041 | NORWOOD | PORTATIL | Regular | N/A | 2016
1009-OFICINA REGIONAL DE LA ARAUCANIA | EQUIPO AIRE ACONDICIONADO NORWOOD | M.2017.08.002.001.000.7042 | NORWOOD | PORTATIL | Regular | N/A | 2016
1002-OFICINA REGIONAL DE ANTOFAGASTA | EQUIPO AIRE ACONDICIONADO SPLIT MARCA CLARK | M.2017.08.002.001.000.6963 | CLARK | CST-09HRE | Regular | N/A | 2017
1002-OFICINA REGIONAL DE ANTOFAGASTA | EQUIPO AIRE ACONDICIONADO SPLIT MARCA CLARK | M.2017.08.002.001.000.6964 | CLARK | CST-09HRE | Regular | N/A | 2017
1016071-UNIDAD DE GESTIÓN Y DESARROLLO DE PERSONAS | EQUIPO AIRE ACONDICIONADO SHOOT VENTANA 9000 BTU | M.2017.08.002.001.000.6950 | SHOOT | VENTANA | Regular | N/A | 2017
1016071-UNIDAD DE GESTIÓN Y DESARROLLO DE PERSONAS | EQUIPO AIRE ACONDICIONADO SHOOT VENTANA 9000 BTU | M.2017.08.002.001.000.6951 | SHOOT | VENTANA | Regular | N/A | 2017
1016071-UNIDAD DE GESTIÓN Y DESARROLLO DE PERSONAS | EQUIPO AIRE ACONDICIONADO SHOOT VENTANA 9000 BTU | M.2017.08.002.001.000.6953 | SHOOT | VENTANA | Regular | N/A | 2017
1016071-UNIDAD DE GESTIÓN Y DESARROLLO DE PERSONAS | EQUIPO AIRE ACONDICIONADO SHOOT VENTANA 9000 BTU | M.2017.08.002.001.000.6954 | SHOOT | VENTANA | Regular | N/A | 2017
1016071-UNIDAD DE GESTIÓN Y DESARROLLO DE PERSONAS | EQUIPO AIRE ACONDICIONADO SHOOT VENTANA 9000 BTU | M.2017.08.002.001.000.6955 | SHOOT | VENTANA | Regular | N/A | 2017
1016071-UNIDAD DE GESTIÓN Y DESARROLLO DE PERSONAS | EQUIPO AIRE ACONDICIONADO SHOOT VENTANA 9000 BTU | M.2017.08.002.001.000.6956 | SHOOT | VENTANA | Regular | N/A | 2017
1016071-UNIDAD DE GESTIÓN Y DESARROLLO DE PERSONAS | EQUIPO AIRE ACONDICIONADO GREE SPLIT9000BTU | M.2017.08.002.001.000.6957 | GREE | VENTANA | Regular | N/A | 2017
1016071-UNIDAD DE GESTIÓN Y DESARROLLO DE PERSONAS | EQUIPO AIRE ACONDICIONADO GREE SPLIT9000BTU | M.2017.08.002.001.000.6958 | GREE | VENTANA | Regular | N/A | 2017
1016071-UNIDAD DE GESTIÓN Y DESARROLLO DE PERSONAS | EQUIPO AIRE ACONDICIONADO GREE SPLIT9000BTU | M.2017.08.002.001.000.6959 | GREE | VENTANA | Regular | N/A | 2017
10165-GABINETE | EQUIPO AIRE ACONDICIONADO MARCA KENDALL | M.2017.08.002.001.000.6982 | KENDALL | SOLIT | Regular | N/A | 2017
10162-DIVISIÓN DE FISCALIZACIÓN | TURBIDIMETRO HACH 2100 SERIE[ Q017050C058498] | M.2017.08.003.004.000.6985 | HACH | 2100Q01 | Regular | N/A | 2017
10162-DIVISIÓN DE FISCALIZACIÓN | TURBIDIMETRO HACH 2100 SERIE[ Q017050C058456] | M.2017.08.003.004.000.6986 | HACH | 2100Q01 | Regular | N/A | 2017
10162-DIVISIÓN DE FISCALIZACIÓN | TURBIDIMETRO HACH 2100 SERIE[Q017050C058454] | M.2017.08.003.004.000.6987 | HACH | 2100Q01 | Regular | N/A | 2017
10162-DIVISIÓN DE FISCALIZACIÓN | TURBIDIMETRO HACH 2100 SERIE[Q0170450C058495] | M.2017.08.003.004.000.6988 | HACH | 2100Q01 | Regular | N/A | 2017
10162-DIVISIÓN DE FISCALIZACIÓN | TURBIDIMETRO HACH 2100 SERIE[Q017050C058457] | M.2017.08.003.004.000.6989 | HACH | 2100Q01 | Regular | N/A | 2017
10162-DIVISIÓN DE FISCALIZACIÓN | TURBIDIMETRO HACH 2100 SERIE[Q017050C058500] | M.2017.08.003.004.000.6990 | HACH | 2100Q01 | Regular | N/A | 2017
10162-DIVISIÓN DE FISCALIZACIÓN | TURBIDIMETRO HACH 2100 SERIE[Q017050C058450] | M.2017.08.003.004.000.6991 | HACH | 2100Q01 | Regular | N/A | 2017
10162-DIVISIÓN DE FISCALIZACIÓN | TURBIDIMETRO HACH 2100 SERIE[Q017050C058502] | M.2017.08.003.004.000.6992 | HACH | 2100Q01 | Regular | N/A | 2017
10162-DIVISIÓN DE FISCALIZACIÓN | DATALOGGER DICKSON PR325 SERIE[16266845] | M.2017.08.003.002.000.6993 | DICKSON | PR325 | Regular | N/A | 2017
10162-DIVISIÓN DE FISCALIZACIÓN | DATALOGGER DICKSON PR325 SERIE[16266847] | M.2017.08.003.002.000.6995 | DICKSON | PR325 | Regular | N/A | 2017
10162-DIVISIÓN DE FISCALIZACIÓN | DATALOGGER DICKSON PR325 SERIE[16266837] | M.2017.08.003.002.000.6996 | DICKSON | PR325 | Regular | N/A | 2017
10162-DIVISIÓN DE FISCALIZACIÓN | DATALOGGER DICKSON PR325 SERIE[16266843] | M.2017.08.003.002.000.6997 | DICKSON | PR325 | Regular | N/A | 2017
10162-DIVISIÓN DE FISCALIZACIÓN | DATALOGGER DICKSON PR325 SERIE[16266842] | M.2017.08.003.002.000.6998 | DICKSON | PR325 | Regular | N/A | 2017
10162-DIVISIÓN DE FISCALIZACIÓN | DATALOGGER DICKSON PR325 SERIE[16266836] | M.2017.08.003.002.000.6999 | DICKSON | PR325 | Regular | N/A | 2017
10162-DIVISIÓN DE FISCALIZACIÓN | DATALOGGER DICKSON PR325 SERIE[16266849] | M.2017.08.003.002.000.7000 | DICKSON | PR325 | Regular | N/A | 2017
10162-DIVISIÓN DE FISCALIZACIÓN | DATALOGGER DICKSON PR325 SERIE[16266840] | M.2017.08.003.002.000.7001 | DICKSON | PR325 | Regular | N/A | 2017
10162-DIVISIÓN DE FISCALIZACIÓN | DATALOGGER DICKSON PR325 SERIE[16266844] | M.2017.08.003.002.000.7002 | DICKSON | PR325 | Regular | N/A | 2017
10162-DIVISIÓN DE FISCALIZACIÓN | DATALOGGER DICKSON PR325 SERIE[16266841] | M.2017.08.003.002.000.7003 | DICKSON | PR325 | Regular | N/A | 2017
10162-DIVISIÓN DE FISCALIZACIÓN | DATALOGGER DICKSON PR325 SERIE[16266846] | M.2017.08.003.002.000.7004 | DICKSON | PR325 | Regular | N/A | 2017
10162-DIVISIÓN DE FISCALIZACIÓN | DATALOGGER DICKSON PR325 SERIE[16266848] | M.2017.08.003.002.000.7005 | DICKSON | PR325 | Regular | N/A | 2017
10162-DIVISIÓN DE FISCALIZACIÓN | DATALOGGER DICKSON PR325 SERIE[16266835] | M.2017.08.003.002.000.7006 | DICKSON | PR325 | Regular | N/A | 2017
10162-DIVISIÓN DE FISCALIZACIÓN | EQUIPO MULTIPROPÓSITO HANNA SERIE[267482] | M.2017.08.003.011.000.7009 | HANNA |  | Regular | N/A | 2017
10162-DIVISIÓN DE FISCALIZACIÓN | EQUIPO MULTIPROPÓSITO HANNA SERIE[253846] | M.2017.08.003.011.000.7010 | HANNA |  | Regular | N/A | 2017
10162-DIVISIÓN DE FISCALIZACIÓN | EQUIPO MEDIDOR DE HIERRO Y MANGANESO HANNA SERIE[CL267292] | M.2017.08.003.012.000.7011 | HANNA |  | Regular | N/A | 2017
1016071-UNIDAD DE GESTIÓN Y DESARROLLO DE PERSONAS | AIRE ACONDICIONADO ROOFTOP 60.000 BTU | M.2017.08.002.001.000.7084 | ROOFTOP | COMPACTO | Regular | N/A | 2017
10162-DIVISIÓN DE FISCALIZACIÓN | DETECTOR A 2X NH3 10154079GRIS MSA | M.2017.08.003.014.000.7122 | ALTAIR |  | Regular | N/A | 2017
10165-GABINETE | CAMARA WEB LOGITECH | M.2018.08.004.022.000.7080 | LOGITECH |  | Bueno | N/A | 2018
1016072-UNIDAD DE TECNOLOGÍAS Y SISTEMAS | CÁMARA WEB IP APC MOD.[NETBOTZ NEWL0456] | M.2018.08.004.022.000.7125 | APC | NETBOTZ NEWL0456 | Bueno | N/A | 2018
10162-DIVISIÓN DE FISCALIZACIÓN | DETECTOR A2X H2S 10162042 STANDARD GRIS MSA | M.2018.08.003.013.000.7119 | ALTAIR |  | Bueno | N/A | 2018
10162-DIVISIÓN DE FISCALIZACIÓN | DETECTOR A2X H2S 10162042 STANDARD GRIS MSA | M.2018.08.003.013.000.7120 | ALTAIR |  | Bueno | N/A | 2018
10162-DIVISIÓN DE FISCALIZACIÓN | DETECTOR A2X H2S 10162042 STANDARD GRIS MSA | M.2018.08.003.013.000.7121 | ALTAIR |  | Bueno | N/A | 2018
1016071-UNIDAD DE GESTIÓN Y DESARROLLO DE PERSONAS | E.AIRE ACONDICIONADO 60.000 BTU | M.2018.08.002.001.000.7134 |  | 60.000 BTU | Bueno | N/A | 2018
1016072-UNIDAD DE TECNOLOGÍAS Y SISTEMAS | E.AIRE ACONDICIONADO 24.000 BTU | M.2018.08.002.001.000.7135 |  | 24000 BTU | Bueno | N/A | 2018
1013-OFICINA REGIONAL METROPOLITANA | E.AIRE ACONDICIONADO 9000 BTU | M.2018.08.002.001.000.7136 |  | 9000 BTU | Bueno | N/A | 2018
10162-DIVISIÓN DE FISCALIZACIÓN | E.AIRE ACONDICIONADO 9000 BTU | M.2018.08.002.001.000.7137 |  | 9000 BTU | Bueno | N/A | 2018
10164-DIVISIÓN JURÍDICA - FISCALÍA | E.AIRE ACONDICIONADO ANWO 9000 BTU | M.2018.08.002.001.000.7138 |  | 9000 BTU | Bueno | N/A | 2018
1016072-UNIDAD DE TECNOLOGÍAS Y SISTEMAS | MICROFONO SAMSON MOD.STAGE 200VHF | M.2018.08.004.015.000.7191 | SAMSON | STAGE 200VHF | Bueno | N/A | 2018
1016072-UNIDAD DE TECNOLOGÍAS Y SISTEMAS | MICROFONO SAMSON MOD.STAGE 200VHF | M.2018.08.004.015.000.7192 | SAMSON | STAGE 200VHF | Bueno | N/A | 2018
1016072-UNIDAD DE TECNOLOGÍAS Y SISTEMAS | MICROFONORODE LINK FILMMAKER | M.2018.08.004.015.000.7193 | RODE | RODELINK FILMMAKER | Bueno | N/A | 2018
1016072-UNIDAD DE TECNOLOGÍAS Y SISTEMAS | CÁMARA FOTOGRÁFICA NIKON MOD.D3400 | M.2019.08.004.008.000.7188 | NIKON | D3400 | Bueno | N/A | 2018
10163-UNIDAD AMBIENTAL | CABLE DE GASES MULTIGAS MARCA INDUSTRIAL SCIENTIFIC MOD.MX4SERIE[181028Y-040] | M.2018.08.003.007.000.7139 | INDUSTRIAL SCIENTIFIC | MX4 | Bueno | N/A | 2018
10163-UNIDAD AMBIENTAL | CABLE DE GASES MULTIGAS MARCA INDUSTRIAL SCIENTIFIC MOD.MX4 SERIE[181028Y-043] | M.2018.08.003.007.000.7140 | INDUSTRIAL SCIENTIFIC | MX4 | Bueno | N/A | 2018
10163-UNIDAD AMBIENTAL | CABLE DE GASES MULTIGAS MARCA INDUSTRIAL SCIENTIFIC MOD.MX4 SERIE[181028Y-052] | M.2018.08.003.007.000.7141 | INDUSTRIAL SCIENTIFIC | MX4 | Bueno | N/A | 2018
10163-UNIDAD AMBIENTAL | DETECTOR CABLE DE GASES MULTIGAS MARCA INDUSTRIAL SCIENTIFIC MOD.MX4 SERIE[181028Y-057] | M.2018.08.003.007.000.7142 | INDUSTRIAL SCIENTIFIC | MX4 | Bueno | N/A | 2018
10163-UNIDAD AMBIENTAL | CABLE DE GASES MULTIGAS MARCA INDUSTRIAL SCIENTIFIC MOD.MX4 SERIE[181028Y-012] | M.2018.08.003.007.000.7143 | INDUSTRIAL SCIENTIFIC | MX4 | Bueno | N/A | 2018
10163-UNIDAD AMBIENTAL | CARGADOR DE GASES MULTIGAS MARCA INDUSTRIAL SCIENTIFIC MOD.MX4 SERIE[181028Y-050] | M.2018.08.003.007.000.7144 | INDUSTRIAL SCIENTIFIC | MX4 | Bueno | N/A | 2018
10163-UNIDAD AMBIENTAL | CABLE DE GASES MULTIGAS MARCA INDUSTRIAL SCIENTIFIC MOD.MX4 SERIE[18108Y-024] | M.2018.08.003.007.000.7145 | INDUSTRIAL SCIENTIFIC | MX4 | Bueno | N/A | 2018
1016072-UNIDAD DE TECNOLOGÍAS Y SISTEMAS | CÁMARA FOTOGRÁFICA NIKON MOD.[D3400 | M.2018.08.004.008.000.7146 | NIKON | D3400 | Bueno | N/A | 2018
10161-DIVISIÓN DE CONCESIONES | E.AIRE ACONDICIONADO SPLIT/MURO 24.000 BTU | M.2019.08.002.001.000.7261 |  | SPLIT 24.000 BTU | Bueno | N/A | 2019
10164-DIVISIÓN JURÍDICA - FISCALÍA | E.AIRE ACONDICIONADO SPLITMARCA {MIDEA] 18.000 BTU | M.2019.08.002.001.000.7260 | MIDEA | SPLIT18.000 BTU | Bueno | N/A | 2019
10162-DIVISIÓN DE FISCALIZACIÓN | DATALOGGER LEO 5 MARCA KELLER SERIE[2085} | M.2019.08.003.002.000.7250 | KELLER | LEO5 | Bueno | N/A | 2019
10162-DIVISIÓN DE FISCALIZACIÓN | DATALOGGER LEO 5 MARCA KELLER SERIE[2086} | M.2019.08.003.002.000.7251 | KELLER | LEO5 | Bueno | N/A | 2019
10162-DIVISIÓN DE FISCALIZACIÓN | DATALOGGER LEO 5 MARCA KELLER SERIE[2087} | M.2019.08.003.002.000.7252 | KELLER | LEO5 | Bueno | N/A | 2019
10162-DIVISIÓN DE FISCALIZACIÓN | DATALOGGER LEO 5 MARCA KELLER SERIE[2088} | M.2019.08.003.002.000.7253 | KELLER | LEO5 | Bueno | N/A | 2019
10162-DIVISIÓN DE FISCALIZACIÓN | DATALOGGER LEO 5 MARCA KELLER SERIE[2089} | M.2019.08.003.002.000.7254 | KELLER | LEO5 | Bueno | N/A | 2019
10162-DIVISIÓN DE FISCALIZACIÓN | DATALOGGER LEO 5 MARCA KELLER SERIE[2090} | M.2019.08.003.002.000.7255 | KELLER | LEO5 | Bueno | N/A | 2019
10162-DIVISIÓN DE FISCALIZACIÓN | DATALOGGER LEO 5 MARCA KELLER SERIE[2091} | M.2019.08.003.002.000.7256 | KELLER | LEO5 | Bueno | N/A | 2019
10162-DIVISIÓN DE FISCALIZACIÓN | DATALOGGER LEO 5 MARCA KELLER SERIE[2092} | M.2019.08.003.002.000.7257 | KELLER | LEO5 | Bueno | N/A | 2019
10162-DIVISIÓN DE FISCALIZACIÓN | DATALOGGER LEO 5 MARCA KELLER SERIE[2093} | M.2019.08.003.002.000.7258 | KELLER | LEO5 | Bueno | N/A | 2019
10162-DIVISIÓN DE FISCALIZACIÓN | DATALOGGER LEO 5 MARCA KELLER SERIE[2094} | M.2019.08.003.002.000.7259 | KELLER | LEO5 | Bueno | N/A | 2019
10161-DIVISIÓN DE CONCESIONES | E.AIRE ACONDICIONADO SPLITMARCA[MIDEA] 9.000 BTU | M.2019.08.002.001.000.7262 | MIDEA | SPLIT 9.000 BTU | Bueno | N/A | 2019
10163-UNIDAD AMBIENTAL | MEDIDOR DE GASES [INDUSTRIAL SCIENTIFIC MODELO]MOD.[MX4]SERIE[190426C-011] | M.2019.08.003.007.000.7263 | INDUSTRIAL SCIENTIFIC | MX4 | Bueno | N/A | 2019
10163-UNIDAD AMBIENTAL | MEDIDOR DE GASES [INDUSTRIAL SCIENTIFIC MODELO]MOD.[MX4]SERIE[190426C-012] | M.2019.08.003.007.000.7264 | INDUSTRIAL SCIENTIFIC | MX4 | Bueno | N/A | 2019
1011-OFICINA REGIONAL DE AYSEN | CALDERA | M.2019.08.001.004.000.7280 |  | TUBO | Bueno | N/A | 2019
1016071-UNIDAD DE GESTIÓN Y DESARROLLO DE PERSONAS | AIRE ACONDICIONADO SPLIT 18.000 BTU | M.2019.08.002.001.000.7301 |  | SPLIT | Bueno | N/A | 2019
1016071-UNIDAD DE GESTIÓN Y DESARROLLO DE PERSONAS | AIRE ACONDICIONADO SPLIT CLARK 18.000 BTU | M.2019.08.002.001.000.7302 | CLARK | SPLIT | Bueno | N/A | 2019
1016071-UNIDAD DE GESTIÓN Y DESARROLLO DE PERSONAS | AIRE ACONDICIONADO SPLIT CLARK 18.000 BTU | M.2019.08.002.001.000.7303 |  | SPLIT | Bueno | N/A | 2019
1016071-UNIDAD DE GESTIÓN Y DESARROLLO DE PERSONAS | AIRE ACONDICIONADO SPLIT [CLARK ]18.000 BTU M | M.2019.08.002.001.000.7304 | CLARK | SPLIT | Bueno | N/A | 2019
1016071-UNIDAD DE GESTIÓN Y DESARROLLO DE PERSONAS | AIRE ACONDICIONADO SPLIT 9000 BTU | M.2019.08.002.001.000.7305 |  | SPLIT | Bueno | N/A | 2019
1016071-UNIDAD DE GESTIÓN Y DESARROLLO DE PERSONAS | AIRE ACONDICIONADO SPLIT 9000 BTU | M.2019.08.002.001.000.7306 |  | SPLIT | Bueno | N/A | 2019
1016071-UNIDAD DE GESTIÓN Y DESARROLLO DE PERSONAS | AIRE ACONDICIONADO SPLIT 9000 BTU | M.2019.08.002.001.000.7307 |  | SPLIT | Bueno | N/A | 2019
1016071-UNIDAD DE GESTIÓN Y DESARROLLO DE PERSONAS | AIRE ACONDICIONADO SPLIT 9000 BTU + | M.2019.08.002.001.000.7308 |  | SPLIT | Bueno | N/A | 2019
1016071-UNIDAD DE GESTIÓN Y DESARROLLO DE PERSONAS | AIRE ACONDICIONADO SPLIT 9000 BTU + | M.2019.08.002.001.000.7309 |  | SPLIT | Bueno | N/A | 2019
1016071-UNIDAD DE GESTIÓN Y DESARROLLO DE PERSONAS | AIRE ACONDICIONADO SPLIT 9000 BTU + | M.2019.08.002.001.000.7310 |  | SPLIT | Bueno | N/A | 2019
1016071-UNIDAD DE GESTIÓN Y DESARROLLO DE PERSONAS | AIRE ACONDICIONADO SPLIT 9000 BTU + | M.2019.08.002.001.000.7311 |  | SPLIT | Bueno | N/A | 2019
10162-DIVISIÓN DE FISCALIZACIÓN | RADIO ICOM MOD.IC-F3261 | M.2019.08.004.014.001.7320 | ICOM | ICF3261 | Bueno | N/A | 2019
1016071-UNIDAD DE GESTIÓN Y DESARROLLO DE PERSONAS | E.C.ACCESO ZK MOD.FR1200 SERIE[AQB6183760087] | M.2019.08.004.023.000.7399 | ZK | FR1200 | Bueno | N/A | 2019
1016071-UNIDAD DE GESTIÓN Y DESARROLLO DE PERSONAS | E.C.ACCESO ZK MOD.FR1200 SERIE[AQB6183760091] | M.2019.08.004.023.000.7400 | ZK | FR1200 | Bueno | N/A | 2019
1016071-UNIDAD DE GESTIÓN Y DESARROLLO DE PERSONAS | E.C.ACCESO ZK MOD.FR1200 SERIE[AQB6183760047] | M.2019.08.004.023.000.7401 | ZK | FR1200 | Bueno | N/A | 2019
1016071-UNIDAD DE GESTIÓN Y DESARROLLO DE PERSONAS | E.C.ACCESO ZK MOD.FR1200 SERIE[AQB6183760072] | M.2019.08.004.023.000.7402 | ZK | FR1200 | Bueno | N/A | 2019
1016071-UNIDAD DE GESTIÓN Y DESARROLLO DE PERSONAS | E.C.ACCESO ZK MOD.FR1200 SERIE[AQB6183760005] | M.2019.08.004.023.000.7403 | ZK | FR1200 | Bueno | N/A | 2019
1016071-UNIDAD DE GESTIÓN Y DESARROLLO DE PERSONAS | E.C.ACCESO ZK MOD.FR1200 SERIE[AQB6183760060] | M.2019.08.004.023.000.7404 | ZK | FR1200 | Bueno | N/A | 2019
1001-OFICINA DE TARAPACA | E.AIRE AC.PORTATIL AEROLITE 9000BTU+ | M.2020.08.002.001.000.7411 | AEROLITE | PORTATIL 9000 BTU | Bueno | N/A | 2020
1001-OFICINA DE TARAPACA | E.AIRE AC.PORTATIL AEROLITE 9000BTU+ | M.2020.08.002.001.000.7412 | AEROLITE | PORTATIL 9000 BTU | Bueno | N/A | 2020
1016071-UNIDAD DE GESTIÓN Y DESARROLLO DE PERSONAS | E.AIRE AC.PORTATIL AEROLITE 9000BTU+ | M.2020.08.002.001.000.7413 | AEROLITE | PORTATIL 9000 BTU | Bueno | N/A | 2020
1016071-UNIDAD DE GESTIÓN Y DESARROLLO DE PERSONAS | DISPOSITIVO BIOMÉTRICOT | M.2020.08.004.023.001.7515 | ZKTECO | SILKFP-101TA | Bueno | N/A | 2020
1016071-UNIDAD DE GESTIÓN Y DESARROLLO DE PERSONAS | DISPOSITIVO BIOMÉTRICOT | M.2020.08.004.023.001.7516 | ZKTECO | SILKFP-101TA | Bueno | N/A | 2020
1016071-UNIDAD DE GESTIÓN Y DESARROLLO DE PERSONAS | DISPOSITIVO BIOMÉTRICOT | M.2020.08.004.023.001.7517 | ZKTECO | SILKFP-101TA | Bueno | N/A | 2020
1016071-UNIDAD DE GESTIÓN Y DESARROLLO DE PERSONAS | DISPOSITIVO BIOMÉTRICOT | M.2020.08.004.023.001.7518 | ZKTECO | SILKFP-101TA | Bueno | N/A | 2020
1016071-UNIDAD DE GESTIÓN Y DESARROLLO DE PERSONAS | DISPOSITIVO BIOMÉTRICOT | M.2020.08.004.023.001.7519 | ZKTECO | SILKFP-101TA | Bueno | N/A | 2020
1016071-UNIDAD DE GESTIÓN Y DESARROLLO DE PERSONAS | DISPOSITIVO BIOMÉTRICOT | M.2020.08.004.023.001.7520 | ZKTECO | SILKFP-101TA | Bueno | N/A | 2020
1016071-UNIDAD DE GESTIÓN Y DESARROLLO DE PERSONAS | DISPOSITIVO BIOMÉTRICOT | M.2020.08.004.023.001.7521 | ZKTECO | SILKFP-101TA | Bueno | N/A | 2020
1016071-UNIDAD DE GESTIÓN Y DESARROLLO DE PERSONAS | DISPOSITIVO BIOMÉTRICOT | M.2020.08.004.023.001.7522 | ZKTECO | SILKFP-101TA | Bueno | N/A | 2020
1016071-UNIDAD DE GESTIÓN Y DESARROLLO DE PERSONAS | DISPOSITIVO BIOMÉTRICOT | M.2020.08.004.023.001.7523 | ZKTECO | SILKFP-101TA | Bueno | N/A | 2020
1016071-UNIDAD DE GESTIÓN Y DESARROLLO DE PERSONAS | DISPOSITIVO BIOMÉTRICOT | M.2020.08.004.023.001.7524 | ZKTECO | SILKFP-101TA | Bueno | N/A | 2020
1016071-UNIDAD DE GESTIÓN Y DESARROLLO DE PERSONAS | DISPOSITIVO BIOMÉTRICOT | M.2020.08.004.023.001.7525 | ZKTECO | SILKFP-101TA | Bueno | N/A | 2020
1016071-UNIDAD DE GESTIÓN Y DESARROLLO DE PERSONAS | DISPOSITIVO BIOMÉTRICOT | M.2020.08.004.023.001.7526 | ZKTECO | SILKFP-101TA | Bueno | N/A | 2020
1016071-UNIDAD DE GESTIÓN Y DESARROLLO DE PERSONAS | DISPOSITIVO BIOMÉTRICOT | M.2020.08.004.023.001.7527 | ZKTECO | SILKFP-101TA | Bueno | N/A | 2020
1016071-UNIDAD DE GESTIÓN Y DESARROLLO DE PERSONAS | DISPOSITIVO BIOMÉTRICOT | M.2020.08.004.023.001.7528 | ZKTECO | SILKFP-101TA | Bueno | N/A | 2020
1016071-UNIDAD DE GESTIÓN Y DESARROLLO DE PERSONAS | DISPOSITIVO BIOMÉTRICOT | M.2020.08.004.023.001.7529 | ZKTECO | SILKFP-101TA | Bueno | N/A | 2020
1016071-UNIDAD DE GESTIÓN Y DESARROLLO DE PERSONAS | DISPOSITIVO BIOMÉTRICOT | M.2020.08.004.023.001.7530 | ZKTECO | SILKFP-101TA | Bueno | N/A | 2020
1016071-UNIDAD DE GESTIÓN Y DESARROLLO DE PERSONAS | DISPOSITIVO BIOMÉTRICOT | M.2020.08.004.023.001.7531 | ZKTECO | SILKFP-101TA | Bueno | N/A | 2020
1016071-UNIDAD DE GESTIÓN Y DESARROLLO DE PERSONAS | DISPOSITIVO BIOMÉTRICOT | M.2020.08.004.023.001.7532 | ZKTECO | SILKFP-101TA | Bueno | N/A | 2020
1016071-UNIDAD DE GESTIÓN Y DESARROLLO DE PERSONAS | E.A.ACOND.PORTATIL AEROLITE 9000 BTU | M.2020.08.002.001.000.7473 | AEROLITE | PORTATIL | Bueno | N/A | 2020
1001-OFICINA DE TARAPACA | E.A.ACOND.PORTATIL AEROLITE 9000 BTU | M.2020.08.002.001.000.7474 | AEROLITE | PORTATIL | Bueno | N/A | 2020
1001-OFICINA DE TARAPACA | E.A.ACOND.PORTATIL AEROLITE 9000 BTU | M.2020.08.002.001.000.7475 | AEROLITE | PORTATIL | Bueno | N/A | 2020
1006-OFICINA REGIONAL DEL LIBERTADOR BERNARDO OHIGGINS | PORTERO ELÉCTRICO Y CITÓFONO | M.2020.08.004.018.024.7494 |  |  | Bueno | N/A | 2020
1014-OFICINA REGIONAL DE LOS RIOS | CITÓFONO | M.2020.08.004.004.000.7509 |  |  | Bueno | N/A | 2020
1001-OFICINA DE TARAPACA | CITÓFONO CON CERRADURA ELÉCTRICA | M.2020.08.004.004.000.7510 |  |  | Bueno | N/A | 2020
1002-OFICINA REGIONAL DE ANTOFAGASTA | CITOFONOCON CERRADURA ELÉCTRICA | M.2020.08.004.004.000.7534 |  |  | Bueno | N/A | 2020
1017- OFICINA REGIONAL DE ÑUBLE | E.ACOND.AIRE PORTÁTIL | M.2020.08.002.000.000.7740 | AIRSYS | PORTATIL 12.000 BTU | Bueno | N/A | 2020
10163-UNIDAD AMBIENTAL | EQUIPO MEDICIÓN DE GAS H2S CO O2 LEL | M.2020.08.003.007.000.7644 |  |  | Bueno | N/A | 2020
10163-UNIDAD AMBIENTAL | EQUIPO MEDICIÓN DE GAS H2S CO O2 LEL | M.2021.08.003.007.000.7645 |  |  | Bueno | N/A | 2021
10163-UNIDAD AMBIENTAL | EQUIPO MEDICIÓN DE GAS H2S CO O2 LEL | M.2021.08.003.007.000.7646 |  |  | Bueno | N/A | 2021
10163-UNIDAD AMBIENTAL | EQUIPO MEDICIÓN DE GAS H2S CO O2 LEL | M.2021.08.003.007.000.7647 |  |  | Bueno | N/A | 2021
10163-UNIDAD AMBIENTAL | EQUIPO MEDICIÓN DE GAS H2S CO O2 LEL | M.2021.08.003.007.000.7648 |  |  | Bueno | N/A | 2021
10163-UNIDAD AMBIENTAL | EQUIPO MEDICIÓN DE GAS H2S CO O2 LEL | M.2021.08.003.007.000.7649 |  |  | Bueno | N/A | 2021
10163-UNIDAD AMBIENTAL | EQUIPO MEDICIÓN DE GAS H2S CO O2 LEL | M.2021.08.003.007.000.7650 |  |  | Bueno | N/A | 2021
10163-UNIDAD AMBIENTAL | EQUIPO MEDICIÓN DE GAS H2S CO O2 LEL | M.2021.08.003.007.000.7651 |  |  | Bueno | N/A | 2021
Unidad de Información Tecnologías | Rack con clima y UPS para Data Center |  |  |  | Bueno | N/A | 2022
División de Fiscalización | Detector de gas |  | Industrial Scientific | Ventis | Bueno | N/A | 2022
AGAF - Casino | Moledora de Carne |  | Ventus |  | Bueno | N/A | 2022
AGAF - Casino | Freidora de Aire 10 Lts. |  |  |  | Bueno | N/A | 2022
AGAF | Equipo de aire acondicionado |  | Clark | PORTATIL 12.000 BTU | Bueno | N/A | 2022
AGAF | Equipo de aire acondicionado |  | Clark | PORTATIL 12.000 BTU | Bueno | N/A | 2022
AGAF | Equipo de aire acondicionado |  | Clark | PORTATIL 12.000 BTU | Bueno | N/A | 2022
AGAF - Casino | Máquina de Jugo 2*18 Lts. |  |  |  | Bueno | N/A | 2022
Oficina Regional de los Ríos | Equipo de aire acondicionado |  | Clark | Inverter de 9,000 BTU | Bueno | N/A | 2022
Oficina Regional de los Ríos | Equipo de aire acondicionado |  | Clark | Inverter de 9,000 BTU | Bueno | N/A | 2022
Unidad de Información Tecnologías | Lector de Código de Barra |  |  |  | Bueno | N/A | 2022
Unidad de Información Tecnologías | UPS INTERACTIVO 220V ESIT 2000 ENERSAFE |  |  |  | Bueno | N/A | 2022
Unidad de Información Tecnologías | UPS INTERACTIVO 220V ESIT 2000 ENERSAFE |  |  |  | Bueno | N/A | 2022
Unidad de Información Tecnologías | UPS INTERACTIVO 220V ESIT 2000 ENERSAFE |  |  |  | Bueno | N/A | 2022
Unidad de Información Tecnologías | UPS INTERACTIVO 220V ESIT 2000 ENERSAFE |  |  |  | Bueno | N/A | 2022
Unidad de Información Tecnologías | UPS INTERACTIVO 220V ESIT 2000 ENERSAFE |  |  |  | Bueno | N/A | 2022
AGAF | Desmalezadora FS 235 |  |  |  | Bueno | N/A | 2022
Oficina Regional de la Araucanía | Equipo de aire acondicionado, tipo Split de 9000 BTU |  |  |  | Bueno | N/A | 2022
Oficina Regional de la Araucanía | Equipo de aire acondicionado, tipo Split de 9000 BTU |  |  |  | Bueno | N/A | 2022
Oficina Regional de la Araucanía | Equipo de aire acondicionado, tipo Split de 9000 BTU |  |  |  | Bueno | N/A | 2022
Oficina Regional de la Araucanía | Equipo de aire acondicionado, tipo Split de 9000 BTU |  |  |  | Bueno | N/A | 2022
Oficina Regional de Ñuble | Equipo de aire acondicionado, tipo Split muro |  | Anwo | 9000 BTU | Bueno | N/A | 2022
Oficina Regional de Ñuble | Equipo de aire acondicionado, tipo Split muro |  | Anwo | 9000 BTU | Bueno | N/A | 2022
Oficina Regional de Ñuble | Equipo de aire acondicionado, tipo Split muro |  | Anwo | 12000BTU | Bueno | N/A | 2022
Oficina Regional de Ñuble | Equipo de aire acondicionado, tipo Split muro |  | Anwo | 12000BTU | Bueno | N/A | 2022
Oficina Regional de Concepción | Equipo de aire acondicionado, tipo Split muro |  | Anwo | 12000BTU | Bueno | N/A | 2022
Oficina Regional de Concepción | Equipo de aire acondicionado, tipo Split muro |  | Anwo | 18000BTU | Bueno | N/A | 2022
Oficina Regional de Concepción | Equipo de aire acondicionado, tipo Split muro |  | Anwo | 18000BTU | Bueno | N/A | 2022
Oficina Regional de Magallanes | Caldera mural |  |  |  | Bueno | N/A | 2022